## Plan monitoringa 2019
Redni broj | Šifra | Naziv | Vodocrpilište | Objekt vodna pojava | Vodno područje | Podsliv | Tijelo podzemne vode | Koordinata X | Koordinata Y | Nadzorni monitoring | Operativni monitoring | Kriterij za operativni monitoring | Istraživački | Područja podložna eutrofikaciji i ranjiva na nitrate | Potencijalno ranbjiva područja | WISE (EIONET) | Električna vodljivost pri 25°C | Alkalitet m-vrijednost | Boja | Miris | Mutnoća | pH vrijednost | Redoks potencijal | Suspendirane tvari ukupne | Temperatura vode | Tvrdoća ukupna | KPK-Mn | Otopljeni kisik | Amonij | Nitrati | Nitriti | Ortofosfati otopljeni | Ukupni fosfor | Ukupni dušik | Ukupni organski ugljik (TOC) | Kloridi | Sulfati | Cijanidi ukupni | Fluoridi | Arsen otopljeni | Kadmij otopljeni | Olovo otopljeno | Živa otopljena | Aluminij otopljeni | Bakar otopljeni | Barij otopljeni | Berilij otopljeni | Cink otopljeni | Krom otopljeni | Mangan otopljeni | Nikal otopljeni | Vanadij otopljeni | Željezo otopljeno | 2,4' DDT | 4,4' DDD | 4,4' DDE | 4,4' DDT | Acetoklor | DDT ukupni | Dimetoat | Endosulfan ukupni | Glifosat | Heksaklorbenzen (HCB) | Heksaklorcikloheksan ukupni (HCH) | Heptaklor | Heptaklorepoksid | Klorfenvinfos | Klorpirifos (-etil) | Klorpirifos (-metil) | Metoksiklor | Ometoat | Organofosforni pesticidi ukupni | Pirimifos (-etil) | Pirimifos (-metil) | S-metolaklor | Tetrakloretilen | Trikloretilen | α-endosulfan | α-heksaklorcikloheksan (HCH) | β-endosulfan | β-Heksaklorcikloheksan (HCH) | γ-Heksaklorcikloheksan (HCH) | δ-Heksaklorcikloheksan (HCH) | 1,1,1-trikloretan | 1,2-dikloretan | Aldrin | Atrazin | Azitromicin | Benzen | Dieldrin | Diklormetan | Endrin | Eritromicin | Heksaklorbutadien | Izodrin | Ksilen ukupni | Simazin | Sulfametoksazol | Terbutilazin | Tetraklormetan (tetraklorugljik) | Toluen | Torasemid | Triklormetan (kloroform) | Azitromicin-N-dezmetilazitromicin | Memantin | Varfarin | Broj aerobnih bakterija 22°C | Broj aerobnih bakterija 36°C | Broj fekalnih koliforma | Broj fekalnih streptokoka | Escherichia coli | Ukupni broj koliformnih bakterija
[17 empty] | µS/cm | mgCaCO₃/l | mg/l Pt/Co | nema | NTU | nema | mV | mg/l | °C | mgCaCO₃/l | mgO₂/l | mgO₂/l | mgN/l | mgN/l | mgN/l | mgP/l | mgP/l | mgN/l | mgC/l | mg/l | mg/l | mg/l | mg/l | µg/l | µg/l | µg/l | µg/l | µg/l | µg/l | µg/l | µg/l | µg/l | µg/l | µg/l | µg/l | µg/l | µg/l | µg/l | µg/l | µg/l | µg/l | µg/l | µg/l | µg/l | µg/l | µg/l | µg/l | µg/l | µg/l | µg/l | µg/l | µg/l | µg/l | µg/l | µg/l | µg/l | µg/l | µg/l | µg/l | µg/l | µg/l | µg/l | µg/l | µg/l | µg/l | µg/l | µg/l | µg/l | µg/l | µg/l | µg/l | µg/l | µg/l | µg/l | µg/l | µg/l | µg/l | µg/l | µg/l | µg/l | µg/l | µg/l | µg/l | µg/l | µg/l | µg/l | µg/l | µg/l | µg/l | µg/l | broj/1 ml | broj/1 ml | broj/100 ml | broj/100 ml | broj/100 ml | broj/100 ml
[17 empty] | FKP0004-0002 | FKP0001-0001 | FKP0003-0002 | FKP0006-0001 | FKP0008-0002 | FKP0011-0001 | FKP0014-0001 | FKP0020-0001 | FKP0023-0001 | FKP0029-0001 | REK0003-0001 | REK0004-0002 | HRT0001-0001 | HRT0005-0001 | HRT0006-0002 | HRT0008-0001 | HRT0011-0001 | HRT0010-0002 | HRT0012-0001 | ION0009-0001 | ION0018-0001 | ION0003-0004 | ION0004-0001 | MET0003-0001 | MET0009-0001 | MET0019-0001 | MET0030-0001 | MET0001-0001 | MET0004-0001 | MET0005-0001 | MET0006-0001 | MET0008-0001 | MET0012-0001 | MET0016-0001 | MET0018-0001 | MET0027-0001 | MET0028-0001 | ORG0026-0001 | ORG0032-0001 | ORG0033-0001 | ORG0034-0001 | ORG0038-0001 | ORG0075-0002 | ORG0097-0001 | ORG0101-0002 | ORG0130-0001 | ORG0134-0001 | ORG0136-0001 | ORG0137-0001 | ORG0138-0001 | ORG0150-0001 | ORG0152-0001 | ORG0153-0001 | ORG0171-0001 | ORG0191-0001 | ORG0192-0001 | ORG0233-0001 | ORG0234-0001 | ORG0243-0001 | ORG0266-0002 | ORG0287-0002 | ORG0299-0001 | ORG0301-0001 | ORG0302-0001 | ORG0304-0001 | ORG0307-0001 | ORG0308-0001 | ORG0001-0001 | ORG0019-0001 | ORG0044-0001 | ORG0048-0001 | ORG0052-0001 | ORG0054-0001 | ORG0087-0001 | ORG0093-0001 | ORG0102-0001 | ORG0105-0001 | ORG0135-0001 | ORG0142-0001 | ORG0156-0001 | ORG0242-0001 | ORG0253-0001 | ORG0263-0001 | ORG0267-0001 | ORG0276-0001 | ORG0277-0001 | ORG0289-0001 | ORG0311-0001 | ORG0313-0001 | ORG0315-0001 | MBP0001-0001 | MBP0002-0001 | MBP0003-0001 | MBP0004-0001 | MBP0010-0001 | MBP0016-0001
1 | 13508 | Stražemanka | Požega | Istražna bušotina | Vodno područje rijeke Dunav | Područje podsliva rijeke Save | CSGN-26 - SLIV ORLJAVE | 586903 | 5034160 | da | [6 empty] | 4/god | 4/god | 4/god | 4/god | 4/god | 4/god | 4/god |  | 4/god | 4/god | 4/god | 4/god | 4/god | 4/god | 4/god | 4/god | 4/god | 4/god | 4/god | 4/god | 4/god |  |  | 4/god | 4/god | 4/god | 4/god |  | 4/god |  |  | 4/god | 4/god | 4/god | 4/god |  | 4/god | [11 empty] | 4/god | 4/god |  |  |  | 4/god | [5 empty] | 4/god | 4/god | [6 empty] | 4/god | 4/god |  | 4/god |  |  |  | 4/god |  |  | 4/god |  |  | 4/god |  | 4/god | 4/god |  |  | 4/god |  |  |  | 4/god | 4/god | 4/god | 4/god | 4/god | 4/god
2 | 13509 | Veličanka | Požega | Izvor kaptirani | Vodno područje rijeke Dunav | Područje podsliva rijeke Save | CSGN-26 - SLIV ORLJAVE | 590062 | 5037107 | da | [6 empty] | 4/god | 4/god | 4/god | 4/god | 4/god | 4/god | 4/god |  | 4/god | 4/god | 4/god | 4/god | 4/god | 4/god | 4/god | 4/god | 4/god | 4/god | 4/god | 4/god | 4/god |  |  | 4/god | 4/god | 4/god | 4/god |  | 4/god |  |  | 4/god | 4/god | 4/god | 4/god |  | 4/god | [11 empty] | 4/god | 4/god |  |  |  | 4/god | [5 empty] | 4/god | 4/god | [6 empty] | 4/god | 4/god |  | 4/god |  |  |  | 4/god |  |  | 4/god |  |  | 4/god |  | 4/god | 4/god |  |  | 4/god |  |  |  | 4/god | 4/god | 4/god | 4/god | 4/god | 4/god
3 | 14004G | Una, izvorište Donja Suvaja |  | Vodotok | Vodno područje rijeke Dunav | Područje podsliva rijeke Save | CSGI-18 - UNA | 468879.2 | 4918093 | da | [6 empty] | 4/god | 4/god | 4/god | 4/god | 4/god | 4/god | 4/god | 4/god | 4/god | 4/god | 4/god | 4/god | 4/god | 4/god | 4/god | 4/god | 4/god | 4/god | 4/god | 4/god | 4/god | 4/god |  |  | 4/god | 4/god | 4/god |  | 4/god |  |  | 4/god | 4/god | 4/god | 4/god |  | 4/god | [6 empty] | 4/god |  | 4/god |  |  |  |  | 4/god | 4/god | 4/god |  | 4/god | 4/god | 4/god | 4/god |  | 4/god | 4/god | [6 empty] | 4/god | 4/god | [5 empty] | 4/god |  |  | 4/god | [5 empty] | 4/god |  |  | 4/god |  |  |  | 4/god | 4/god | 4/god | 4/god | 4/god | 4/god
4 | 16350G | Petak, izvorište |  | Izvor kaptirani | Vodno područje rijeke Dunav | Područje podsliva rijeke Save | CSGI-17 - KORANA | 428828 | 5028367 | da |  |  |  |  | da |  | 4/god | 4/god | 4/god | 4/god | 4/god | 4/god | 4/god | 4/god | 4/god | 4/god | 4/god | 4/god | 4/god | 4/god | 4/god | 4/god | 4/god | 4/god | 4/god | 4/god | 4/god |  |  | 4/god | 4/god | 4/god | 4/god |  | 4/god |  |  | 4/god | 4/god | 4/god | 4/god |  | 4/god | [22 empty] | 4/god | 4/god | [6 empty] | 4/god | 4/god | [5 empty] | 4/god |  |  | 4/god | [5 empty] | 4/god |  |  | 4/god |  |  |  | 4/god | 4/god | 4/god | 4/god | 4/god | 4/god
5 | 16351G | Crna rijeka, Plitvice |  | Izvor nekaptirani | Vodno područje rijeke Dunav | Područje podsliva rijeke Save | CSGI-17 - KORANA | 430296 | 4965859 | da | [6 empty] | 4/god | 4/god | 4/god | 4/god | 4/god | 4/god | 4/god | 4/god | 4/god | 4/god | 4/god | 4/god | 4/god | 4/god | 4/god | 4/god | 4/god | 4/god | 4/god | 4/god | 4/god |  |  | 4/god | 4/god | 4/god | 4/god |  | 4/god |  |  | 4/god | 4/god | 4/god | 4/god |  | 4/god | [22 empty] | 4/god | 4/god | [6 empty] | 4/god | 4/god | [5 empty] | 4/god |  |  | 4/god | [5 empty] | 4/god |  |  | 4/god |  |  |  | 4/god | 4/god | 4/god | 4/god | 4/god | 4/god
6 | 16352G | Lička Jesenica - Veliko Vrelo |  | Izvor kaptirani | Vodno područje rijeke Dunav | Područje podsliva rijeke Save | CSGI-17 - KORANA | 417979 | 4981161 | da | [6 empty] | 4/god | 4/god | 4/god | 4/god | 4/god | 4/god | 4/god | 4/god | 4/god | 4/god | 4/god | 4/god | 4/god | 4/god | 4/god | 4/god | 4/god | 4/god | 4/god | 4/god | 4/god |  |  | 4/god | 4/god | 4/god | 4/god |  | 4/god |  |  | 4/god | 4/god | 4/god | 4/god |  | 4/god | [22 empty] | 4/god | 4/god | [6 empty] | 4/god | 4/god | [5 empty] | 4/god |  |  | 4/god | [5 empty] | 4/god |  |  | 4/god |  |  |  | 4/god | 4/god | 4/god | 4/god | 4/god | 4/god
7 | 16353 | Plitvica | Plitvica | Zdenac | Vodno područje rijeke Dunav | Područje podsliva rijeke Save | CSGI-17 - KORANA | 426792 | 4973956 | da | [6 empty] | 4/god | 4/god | 4/god | 4/god | 4/god | 4/god | 4/god | 4/god | 4/god | 4/god | 4/god | 4/god | 4/god | 4/god | 4/god | 4/god | 4/god | 4/god | 4/god | 4/god | 4/god |  |  | 4/god | 4/god | 4/god | 4/god |  | 4/god |  |  | 4/god | 4/god | 4/god | 4/god |  | 4/god | [11 empty] | 4/god | 4/god |  |  |  | 4/god | [5 empty] | 4/god | 4/god | [6 empty] | 4/god | 4/god | [5 empty] | 4/god |  |  | 4/god | [5 empty] | 4/god |  |  | 4/god |  |  |  | 4/god | 4/god | 4/god | 4/god | 4/god | 4/god
8 | 16455G | Zagorska Mrežnica, izvorište Ogulin |  | Izvor nekaptirani | Vodno područje rijeke Dunav | Područje podsliva rijeke Save | CSGN-16 - MREŽNICA | 399575 | 5006983 | da | [6 empty] | 4/god | 4/god | 4/god | 4/god | 4/god | 4/god | 4/god | 4/god | 4/god | 4/god | 4/god | 4/god | 4/god | 4/god | 4/god | 4/god | 4/god | 4/god | 4/god | 4/god | 4/god |  |  | 4/god | 4/god | 4/god | 4/god |  | 4/god |  |  | 4/god | 4/god | 4/god | 4/god |  | 4/god | [22 empty] | 4/god | 4/god | [6 empty] | 4/god | 4/god | [5 empty] | 4/god |  |  | 4/god | [5 empty] | 4/god |  |  | 4/god |  |  |  | 4/god | 4/god | 4/god | 4/god | 4/god | 4/god
9 | 16458 | Primišljanska Mrežnica | Primišljanska Mrežnica | Zdenac | Vodno područje rijeke Dunav | Područje podsliva rijeke Save | CSGN-16 - MREŽNICA | 420986 | 4995026 | da | [6 empty] | 4/god | 4/god | 4/god | 4/god | 4/god | 4/god | 4/god | 4/god | 4/god | 4/god | 4/god | 4/god | 4/god | 4/god | 4/god | 4/god | 4/god | 4/god | 4/god | 4/god | 4/god |  |  | 4/god | 4/god | 4/god | 4/god |  | 4/god |  |  | 4/god | 4/god | 4/god | 4/god |  | 4/god | [11 empty] | 4/god | 4/god |  |  |  | 4/god | [5 empty] | 4/god | 4/god | [6 empty] | 4/god | 4/god | [5 empty] | 4/god |  |  | 4/god | [5 empty] | 4/god |  |  | 4/god |  |  |  | 4/god | 4/god | 4/god | 4/god | 4/god | 4/god
10 | 16662G | Dretulja, izvorište, Plaški |  | Izvor nekaptirani | Vodno područje rijeke Dunav | Područje podsliva rijeke Save | CSGN-16 - MREŽNICA | 408926 | 4993366 | da | [6 empty] | 4/god | 4/god | 4/god | 4/god | 4/god | 4/god | 4/god | 4/god | 4/god | 4/god | 4/god | 4/god | 4/god | 4/god | 4/god | 4/god | 4/god | 4/god | 4/god | 4/god | 4/god |  |  | 4/god | 4/god | 4/god | 4/god |  | 4/god |  |  | 4/god | 4/god | 4/god | 4/god |  | 4/god | [22 empty] | 4/god | 4/god | [6 empty] | 4/god | 4/god | [5 empty] | 4/god |  |  | 4/god | [5 empty] | 4/god |  |  | 4/god |  |  |  | 4/god | 4/god | 4/god | 4/god | 4/god | 4/god
11 | 16670G | Bistrac, izvorište |  | Izvor kaptirani | Vodno područje rijeke Dunav | Područje podsliva rijeke Save | CSGN-15 - DOBRA | 405165 | 5015635 | da |  |  |  |  | da |  | 4/god | 4/god | 4/god | 4/god | 4/god | 4/god | 4/god | 4/god | 4/god | 4/god | 4/god | 4/god | 4/god | 4/god | 4/god | 4/god | 4/god | 4/god | 4/god | 4/god | 4/god |  |  |  | 4/god | 4/god | 4/god |  | 4/god |  |  | 4/god | 4/god | 4/god | 4/god |  | 4/god | [22 empty] | 4/god | 4/god | [6 empty] | 4/god | 4/god | [5 empty] | 4/god |  |  | 4/god | [5 empty] | 4/god |  |  | 4/god |  |  |  | 4/god | 4/god | 4/god | 4/god | 4/god | 4/god
12 | 16752 | Tounjčica | Tounjčica | Izvor nekaptirani | Vodno područje rijeke Dunav | Područje podsliva rijeke Save | CSGN-16 - MREŽNICA | 407567 | 5012757 | da | [6 empty] | 4/god | 4/god | 4/god | 4/god | 4/god | 4/god | 4/god | 4/god | 4/god | 4/god | 4/god | 4/god | 4/god | 4/god | 4/god | 4/god | 4/god | 4/god | 4/god | 4/god | 4/god |  |  | 4/god | 4/god | 4/god | 4/god |  | 4/god |  |  | 4/god | 4/god | 4/god | 4/god |  | 4/god | [11 empty] | 4/god | 4/god |  |  |  | 4/god | [5 empty] | 4/god | 4/god | [6 empty] | 4/god | 4/god | [5 empty] | 4/god |  |  | 4/god | [5 empty] | 4/god |  |  | 4/god |  |  |  | 4/god | 4/god | 4/god | 4/god | 4/god | 4/god
13 | 16901 | Zdiška | Zdiška | Zdenac | Vodno područje rijeke Dunav | Područje podsliva rijeke Save | CSGN-15 - DOBRA | 395871 | 5015838 | da | [6 empty] | 4/god | 4/god | 4/god | 4/god | 4/god | 4/god | 4/god | 4/god | 4/god | 4/god | 4/god | 4/god | 4/god | 4/god | 4/god | 4/god | 4/god | 4/god | 4/god | 4/god | 4/god |  |  | 4/god | 4/god | 4/god | 4/god |  | 4/god |  |  | 4/god | 4/god | 4/god | 4/god |  | 4/god | [11 empty] | 4/god | 4/god |  |  |  | 4/god | [5 empty] | 4/god | 4/god | [6 empty] | 4/god | 4/god | [5 empty] | 4/god |  |  | 4/god | [5 empty] | 4/god |  |  | 4/god |  |  |  | 4/god | 4/god | 4/god | 4/god | 4/god | 4/god
14 | 16902 | Gojak | Gojak | Zdenac | Vodno područje rijeke Dunav | Područje podsliva rijeke Save | CSGN-15 - DOBRA | 402968 | 5018246 | da | [6 empty] | 4/god | 4/god | 4/god | 4/god | 4/god | 4/god | 4/god | 4/god | 4/god | 4/god | 4/god | 4/god | 4/god | 4/god | 4/god | 4/god | 4/god | 4/god | 4/god | 4/god | 4/god |  |  | 4/god | 4/god | 4/god | 4/god |  | 4/god |  |  | 4/god | 4/god | 4/god | 4/god |  | 4/god | [11 empty] | 4/god | 4/god |  |  |  | 4/god | [5 empty] | 4/god | 4/god | [6 empty] | 4/god | 4/god | [5 empty] | 4/god |  |  | 4/god | [5 empty] | 4/god |  |  | 4/god |  |  |  | 4/god | 4/god | 4/god | 4/god | 4/god | 4/god
15 | 16903 | Popovščak | Popovščak | Zdenac | Vodno područje rijeke Dunav | Područje podsliva rijeke Save | CSGN-15 - DOBRA | 417499 | 5044241 | da | [6 empty] | 4/god | 4/god | 4/god | 4/god | 4/god | 4/god | 4/god | 4/god | 4/god | 4/god | 4/god | 4/god | 4/god | 4/god | 4/god | 4/god | 4/god | 4/god | 4/god | 4/god | 4/god |  |  | 4/god | 4/god | 4/god | 4/god |  | 4/god |  |  | 4/god | 4/god | 4/god | 4/god |  | 4/god | [6 empty] | 4/god |  | 4/god |  |  | 4/god | 4/god | 4/god | 4/god | 4/god | 4/god | 4/god | 4/god | 4/god | 4/god |  | 4/god | 4/god | [6 empty] | 4/god | 4/god | [5 empty] | 4/god |  |  | 4/god | [5 empty] | 4/god |  |  | 4/god |  |  |  | 4/god | 4/god | 4/god | 4/god | 4/god | 4/god
16 | 18010 | Vrpolje | Vrpolje | Zdenac | Vodno područje rijeke Dunav | Područje podsliva rijeke Save | CSGI-29 - ISTOČNA SLAVONIJA - SLIV SAVE | 649998 | 5009593 | da | [6 empty] | 4/god | 4/god | 4/god | 4/god | 4/god | 4/god | 4/god |  | 4/god | 4/god | 4/god | 4/god | 4/god | 4/god | 4/god | 4/god | 4/god | 4/god | 4/god | 4/god | 4/god |  |  | 4/god | 4/god | 4/god | 4/god |  | 4/god |  |  | 4/god | 4/god | 4/god | 4/god |  | 4/god | [11 empty] | 4/god | 4/god |  |  |  | 4/god | [5 empty] | 4/god | 4/god | [6 empty] | 4/god | 4/god |  | 4/god |  |  |  | 4/god |  |  | 4/god |  |  | 4/god |  | 4/god | 4/god |  |  | 4/god |  |  |  | 4/god | 4/god | 4/god | 4/god | 4/god | 4/god
17 | 18040 | Otok | Subregionalno | Zdenac | Vodno područje rijeke Dunav | Područje podsliva rijeke Save | CSGI-29 - ISTOČNA SLAVONIJA - SLIV SAVE | 689710 | 5003814 | da | [6 empty] | 4/god | 4/god | 4/god | 4/god | 4/god | 4/god | 4/god |  | 4/god | 4/god | 4/god | 4/god | 4/god | 4/god | 4/god | 4/god | 4/god | 4/god | 4/god | 4/god | 4/god |  | 4/god | 4/god | 4/god | 4/god | 4/god |  | 4/god |  |  | 4/god | 4/god | 4/god | 4/god |  | 4/god | [11 empty] | 4/god | 4/god |  |  |  | 4/god | [5 empty] | 4/god | 4/god | [6 empty] | 4/god | 4/god |  | 4/god |  |  |  | 4/god |  |  | 4/god |  |  | 4/god |  | 4/god | 4/god |  |  | 4/god |  |  |  | 4/god | 4/god | 4/god | 4/god | 4/god | 4/god
18 | 18050 | Sikirevci, Z-3 | Regionalno | Zdenac | Vodno područje rijeke Dunav | Područje podsliva rijeke Save | CSGI-29 - ISTOČNA SLAVONIJA - SLIV SAVE | 653776 | 4997583 | da | [6 empty] | 4/god | 4/god | 4/god | 4/god | 4/god | 4/god | 4/god |  | 4/god | 4/god | 4/god | 4/god | 4/god | 4/god | 4/god | 4/god | 4/god | 4/god | 4/god | 4/god | 4/god |  |  | 4/god | 4/god | 4/god | 4/god |  | 4/god |  | 4/god | 4/god | 4/god | 4/god | 4/god |  | 4/god | [11 empty] | 4/god | 4/god |  |  |  | 4/god | [5 empty] | 4/god | 4/god | [6 empty] | 4/god | 4/god |  | 4/god |  |  |  | 4/god |  |  | 4/god |  |  | 4/god |  | 4/god | 4/god |  |  | 4/god |  |  |  | 4/god | 4/god | 4/god | 4/god | 4/god | 4/god
19 | 18114 | Prerovec, P-11 | Prerovec | Piezometar | Vodno područje rijeke Dunav | Područje podsliva rijeke Save | CSGI-28 - LEKENIK - LUŽANI | 485218 | 5056353 | da |  |  |  |  | da |  | 4/god | 4/god | 4/god | 4/god | 4/god | 4/god | 4/god |  | 4/god | 4/god | 4/god | 4/god | 4/god | 4/god | 4/god | 4/god | 4/god | 4/god | 4/god | 4/god | 4/god |  |  | 4/god | 4/god | 4/god | 4/god |  | 4/god |  |  | 4/god | 4/god | 4/god | 4/god |  | 4/god | [9 empty] | 4/god | 4/god | [11 empty] | 4/god | 4/god |  | 4/god |  | 4/god | 4/god | 4/god | 4/god | 4/god | [5 empty] | 4/god |  |  | 4/god | [5 empty] | 4/god |  |  | 4/god |  |  |  | 4/god | 4/god | 4/god | 4/god | 4/god | 4/god
20 | 18121 | Ravnik, MP-9 | Ravnik | Piezometar | Vodno područje rijeke Dunav | Područje podsliva rijeke Save | CSGI-28 - LEKENIK - LUŽANI | 509658.5 | 5044394.6 | da | [5 empty] | da | 4/god | 4/god | 4/god | 4/god | 4/god | 4/god | 4/god |  | 4/god | 4/god | 4/god | 4/god | 4/god | 4/god | 4/god | 4/god | 4/god | 4/god | 4/god | 4/god | 4/god |  | 4/god | 4/god | 4/god | 4/god | 4/god |  | 4/god |  |  | 4/god | 4/god | 4/god | 4/god |  | 4/god | [22 empty] | 4/god | 4/god | [6 empty] | 4/god | 4/god | [5 empty] | 4/god |  |  | 4/god | [5 empty] | 4/god |  |  | 4/god |  |  |  | 4/god | 4/god | 4/god | 4/god | 4/god | 4/god
21 | 18142 | Zapadno polje, B-5 | Zapadno polje | Zdenac | Vodno područje rijeke Dunav | Područje podsliva rijeke Save | CSGN-26 - SLIV ORLJAVE | 590755 | 5022065 | da | [6 empty] | 4/god | 4/god | 4/god | 4/god | 4/god | 4/god | 4/god |  | 4/god | 4/god | 4/god | 4/god | 4/god | 4/god | 4/god | 4/god | 4/god | 4/god | 4/god | 4/god | 4/god |  | 4/god | 4/god | 4/god | 4/god | 4/god |  | 4/god |  |  | 4/god | 4/god | 4/god | 4/god |  | 4/god | [22 empty] | 4/god | 4/god | [6 empty] | 4/god | 4/god |  | 4/god |  |  |  | 4/god |  |  | 4/god |  |  | 4/god |  | 4/god | 4/god |  |  | 4/god |  |  |  | 4/god | 4/god | 4/god | 4/god | 4/god | 4/god
22 | 18151 | Luke, Z-4 | Luke | Piezometar | Vodno područje rijeke Dunav | Područje podsliva rijeke Save | CSGN-26 - SLIV ORLJAVE | 589309 | 5022014 | da |  |  |  |  | da | da | 4/god | 4/god | 4/god | 4/god | 4/god | 4/god | 4/god |  | 4/god | 4/god | 4/god | 4/god | 4/god | 4/god | 4/god | 4/god | 4/god | 4/god | 4/god | 4/god | 4/god |  | 4/god | 4/god | 4/god | 4/god | 4/god |  | 4/god |  |  | 4/god | 4/god | 4/god | 4/god |  | 4/god | [22 empty] | 4/god | 4/god | [6 empty] | 4/god | 4/god | [5 empty] | 4/god |  |  | 4/god | [5 empty] | 4/god |  |  | 4/god |  |  |  | 4/god | 4/god | 4/god | 4/god | 4/god | 4/god
23 | 18171 | Vesela, P-2 | Vesela | Piezometar | Vodno područje rijeke Dunav | Područje podsliva rijeke Save | CSGN-26 - SLIV ORLJAVE | 601251 | 5019424 | da |  |  |  |  | da | da | 4/god | 4/god | 4/god | 4/god | 4/god | 4/god | 4/god |  | 4/god | 4/god | 4/god | 4/god | 4/god | 4/god | 4/god | 4/god | 4/god | 4/god | 4/god | 4/god | 4/god |  |  | 4/god | 4/god | 4/god | 4/god |  | 4/god |  |  | 4/god | 4/god | 4/god | 4/god |  | 4/god | [22 empty] | 4/god | 4/god | [6 empty] | 4/god | 4/god |  | 4/god |  |  |  | 4/god |  |  | 4/god |  |  | 4/god |  | 4/god | 4/god |  |  | 4/god |  |  |  | 4/god | 4/god | 4/god | 4/god | 4/god | 4/god
24 | 18183 | Jelas, P-7/91 | Jelas | Piezometar | Vodno područje rijeke Dunav | Područje podsliva rijeke Save | CSGI-29 - ISTOČNA SLAVONIJA - SLIV SAVE | 617221 | 5003575 | da | [5 empty] | da | 4/god | 4/god | 4/god | 4/god | 4/god | 4/god | 4/god |  | 4/god | 4/god | 4/god | 4/god | 4/god | 4/god | 4/god | 4/god | 4/god | 4/god | 4/god | 4/god | 4/god |  | 4/god | 4/god | 4/god | 4/god | 4/god |  | 4/god |  |  | 4/god | 4/god | 4/god | 4/god |  | 4/god | [22 empty] | 4/god | 4/god | [6 empty] | 4/god | 4/god | [5 empty] | 4/god |  |  | 4/god | [5 empty] | 4/god |  |  | 4/god |  |  |  | 4/god | 4/god | 4/god | 4/god | 4/god | 4/god
25 | 18184 | Jelas, P-9/91 | Jelas | Piezometar | Vodno područje rijeke Dunav | Područje podsliva rijeke Save | CSGI-29 - ISTOČNA SLAVONIJA - SLIV SAVE | 617533 | 5003192 | da | da | standard amonij |  |  |  |  | 4/god | 4/god | 4/god | 4/god | 4/god | 4/god | 4/god |  | 4/god | 4/god | 4/god | 4/god | 4/god | 4/god | 4/god | 4/god | 4/god | 4/god | 4/god | 4/god | 4/god |  | 4/god | 4/god | 4/god | 4/god | 4/god |  | 4/god |  |  | 4/god | 4/god | 4/god | 4/god |  | 4/god | [53 empty] | 4/god | 4/god | 4/god | 4/god | 4/god | 4/god
26 | 18185 | Jelas, P-10/91 | Jelas | Piezometar | Vodno područje rijeke Dunav | Područje podsliva rijeke Save | CSGI-29 - ISTOČNA SLAVONIJA - SLIV SAVE | 617138 | 5002736 | da | da | iznad standarda ortofosfati |  |  |  |  | 4/god | 4/god | 4/god | 4/god | 4/god | 4/god | 4/god |  | 4/god | 4/god | 4/god | 4/god | 4/god | 4/god | 4/god | 4/god | 4/god | 4/god | 4/god | 4/god | 4/god |  | 4/god | 4/god | 4/god | 4/god | 4/god |  | 4/god |  |  | 4/god | 4/god | 4/god | 4/god |  | 4/god | [53 empty] | 4/god | 4/god | 4/god | 4/god | 4/god | 4/god
27 | 18191 | Trslana, V-5 | Trslana | Piezometar | Vodno područje rijeke Dunav | Područje podsliva rijeke Save | CSGI-29 - ISTOČNA SLAVONIJA - SLIV SAVE | 649868 | 5016715 | da |  |  |  |  | da | da | 4/god | 4/god | 4/god | 4/god | 4/god | 4/god | 4/god |  | 4/god | 4/god | 4/god | 4/god | 4/god | 4/god | 4/god | 4/god | 4/god | 4/god | 4/god | 4/god | 4/god |  | 4/god | 4/god | 4/god | 4/god | 4/god |  | 4/god |  |  | 4/god | 4/god | 4/god | 4/god |  | 4/god | [22 empty] | 4/god | 4/god | [6 empty] | 4/god | 4/god | [5 empty] | 4/god |  |  | 4/god | [5 empty] | 4/god |  |  | 4/god |  |  |  | 4/god | 4/god | 4/god | 4/god | 4/god | 4/god
28 | 18202 | Kanovci, ViN-1 | Kanovci | Piezometar | Vodno područje rijeke Dunav | Područje podsliva rijeke Save | CSGN-26 - SLIV ORLJAVE | 678255 | 5015074 | da |  |  |  |  | da |  | 4/god | 4/god | 4/god | 4/god | 4/god | 4/god | 4/god |  | 4/god | 4/god | 4/god | 4/god | 4/god | 4/god | 4/god | 4/god | 4/god | 4/god | 4/god | 4/god | 4/god |  |  | 4/god | 4/god | 4/god | 4/god |  | 4/god |  |  | 4/god | 4/god | 4/god | 4/god |  | 4/god |  |  |  |  | 4/god | [16 empty] | 4/god | 4/god | 4/god | [6 empty] | 4/god | 4/god | [5 empty] | 4/god |  |  | 4/god | [5 empty] | 4/god |  |  | 4/god |  |  |  | 4/god | 4/god | 4/god | 4/god | 4/god | 4/god
29 | 18212 | Nijemci, P-1 | Nijemci | Piezometar | Vodno područje rijeke Dunav | Područje podsliva rijeke Save | CSGI-29 - ISTOČNA SLAVONIJA - SLIV SAVE | 698102 | 5003234 | da | [6 empty] | 4/god | 4/god | 4/god | 4/god | 4/god | 4/god | 4/god |  | 4/god | 4/god | 4/god | 4/god | 4/god | 4/god | 4/god | 4/god | 4/god | 4/god | 4/god | 4/god | 4/god |  |  | 4/god | 4/god | 4/god | 4/god |  | 4/god |  |  | 4/god | 4/god | 4/god | 4/god |  | 4/god | [22 empty] | 4/god | 4/god | [6 empty] | 4/god | 4/god | [5 empty] | 4/god |  |  | 4/god | [5 empty] | 4/god |  |  | 4/god |  |  |  | 4/god | 4/god | 4/god | 4/god | 4/god | 4/god
30 | 18222 | Gundinci, Z-1 | Gundinci | Zdenac | Vodno područje rijeke Dunav | Područje podsliva rijeke Save | CSGI-29 - ISTOČNA SLAVONIJA - SLIV SAVE | 655546 | 5000452 | da | da | iznad standarda ortofosfati |  |  |  |  | 4/god | 4/god | 4/god | 4/god | 4/god | 4/god | 4/god |  | 4/god | 4/god | 4/god | 4/god | 4/god | 4/god | 4/god | 4/god | 4/god | 4/god | 4/god | 4/god | 4/god |  |  | 4/god | 4/god | 4/god | 4/god |  | 4/god |  |  | 4/god | 4/god | 4/god | 4/god |  | 4/god | [22 empty] | 4/god | 4/god | [6 empty] | 4/god | 4/god |  | 4/god |  |  |  | 4/god |  |  | 4/god |  |  | 4/god |  | 4/god | 4/god |  |  | 4/god |  |  |  | 4/god | 4/god | 4/god | 4/god | 4/god | 4/god
31 | 18223 | Gundinci, SPB-3 | Gundinci | Piezometar | Vodno područje rijeke Dunav | Područje podsliva rijeke Save | CSGI-29 - ISTOČNA SLAVONIJA - SLIV SAVE | 655362 | 5000568 | da |  |  |  |  | da |  | 4/god | 4/god | 4/god | 4/god | 4/god | 4/god | 4/god |  | 4/god | 4/god | 4/god | 4/god | 4/god | 4/god | 4/god | 4/god | 4/god | 4/god | 4/god | 4/god | 4/god |  |  | 4/god | 4/god | 4/god | 4/god |  | 4/god |  |  | 4/god | 4/god | 4/god | 4/god |  | 4/god | [33 empty] | 4/god | [9 empty] | 4/god |  | 4/god | [7 empty] | 4/god | 4/god | 4/god | 4/god | 4/god | 4/god
32 | 18261 | Vrbanja, VZ-1 | Vrbanja | Zdenac | Vodno područje rijeke Dunav | Područje podsliva rijeke Save | CSGI-29 - ISTOČNA SLAVONIJA - SLIV SAVE | 688157 | 4985067 | da | [6 empty] | 4/god | 4/god | 4/god | 4/god | 4/god | 4/god | 4/god |  | 4/god | 4/god | 4/god | 4/god | 4/god | 4/god | 4/god | 4/god | 4/god | 4/god | 4/god | 4/god | 4/god |  | 4/god | 4/god | 4/god | 4/god | 4/god |  | 4/god |  |  | 4/god | 4/god | 4/god | 4/god |  | 4/god | [22 empty] | 4/god | 4/god | [6 empty] | 4/god | 4/god | [5 empty] | 4/god |  |  | 4/god | [5 empty] | 4/god |  |  | 4/god |  |  |  | 4/god | 4/god | 4/god | 4/god | 4/god | 4/god
33 | 18272 | Stari Mikanovci, SMP-1 | Stari Mikanovci | Piezometar | Vodno područje rijeke Dunav | Područje podsliva rijeke Save | CSGI-29 - ISTOČNA SLAVONIJA - SLIV SAVE | 661762 | 5018034 | da | [6 empty] | 4/god | 4/god | 4/god | 4/god | 4/god | 4/god | 4/god |  | 4/god | 4/god | 4/god | 4/god | 4/god | 4/god | 4/god | 4/god | 4/god | 4/god | 4/god | 4/god | 4/god |  |  | 4/god | 4/god | 4/god | 4/god |  | 4/god |  |  | 4/god | 4/god | 4/god | 4/god |  | 4/god | [9 empty] | 4/god | 4/god | [11 empty] | 4/god | 4/god |  | 4/god |  | 4/god | 4/god | 4/god | 4/god | 4/god | [5 empty] | 4/god |  |  | 4/god | [5 empty] | 4/god |  |  | 4/god |  |  |  | 4/god | 4/god | 4/god | 4/god | 4/god | 4/god
34 | 18281 | Stari Jankovci, SJZ-1 | Stari Jankovci | Piezometar | Vodno područje rijeke Dunav | Područje podsliva rijeke Save | CSGI-29 - ISTOČNA SLAVONIJA - SLIV SAVE | 689113 | 5015264 | da | [5 empty] | da | 4/god | 4/god | 4/god | 4/god | 4/god | 4/god | 4/god |  | 4/god | 4/god | 4/god | 4/god | 4/god | 4/god | 4/god | 4/god | 4/god | 4/god | 4/god | 4/god | 4/god |  |  | 4/god | 4/god | 4/god | 4/god |  | 4/god |  |  | 4/god | 4/god | 4/god | 4/god |  | 4/god | [9 empty] | 4/god | 4/god | [11 empty] | 4/god | 4/god |  | 4/god |  | 4/god | 4/god | 4/god | 4/god | 4/god | [5 empty] | 4/god |  |  | 4/god | [5 empty] | 4/god |  |  | 4/god |  |  |  | 4/god | 4/god | 4/god | 4/god | 4/god | 4/god
35 | 18291 | Veliki Grđevac, GP-1 | Veliki Grđevac | Piezometar | Vodno područje rijeke Dunav | Područje podsliva rijeke Save | CSGN-25 - SLIV LONJA - ILOVA - PAKRA | 543054 | 5066372 | da |  |  |  |  | da |  | 4/god | 4/god | 4/god | 4/god | 4/god | 4/god | 4/god |  | 4/god | 4/god | 4/god | 4/god | 4/god | 4/god | 4/god | 4/god | 4/god | 4/god | 4/god | 4/god | 4/god |  |  | 4/god | 4/god | 4/god | 4/god |  | 4/god |  |  | 4/god | 4/god | 4/god | 4/god |  | 4/god | [9 empty] | 4/god | 4/god | [11 empty] | 4/god | 4/god |  | 4/god |  | 4/god | 4/god | 4/god | 4/god | 4/god | [5 empty] | 4/god |  |  | 4/god | [5 empty] | 4/god |  |  | 4/god |  |  |  | 4/god | 4/god | 4/god | 4/god | 4/god | 4/god
36 | 18311 | Milaševac, MZ-1 | Milaševac | Zdenac | Vodno područje rijeke Dunav | Područje podsliva rijeke Save | CSGN-25 - SLIV LONJA - ILOVA - PAKRA | 511101 | 5068617 | da | [5 empty] | da | 4/god | 4/god | 4/god | 4/god | 4/god | 4/god | 4/god |  | 4/god | 4/god | 4/god | 4/god | 4/god | 4/god | 4/god | 4/god | 4/god | 4/god | 4/god | 4/god | 4/god |  |  | 4/god | 4/god | 4/god | 4/god |  | 4/god |  |  | 4/god | 4/god | 4/god | 4/god |  | 4/god | [9 empty] | 4/god | 4/god | [11 empty] | 4/god | 4/god |  | 4/god |  | 4/god | 4/god | 4/god | 4/god | 4/god | [5 empty] | 4/god |  |  | 4/god | [5 empty] | 4/god |  |  | 4/god |  |  |  | 4/god | 4/god | 4/god | 4/god | 4/god | 4/god
37 | 18321 | Trstenik, P-1/9 | Trstenik | Piezometar | Vodno područje rijeke Dunav | Područje podsliva rijeke Save | CSGN-25 - SLIV LONJA - ILOVA - PAKRA | 503442 | 5096049 | da |  |  |  |  | da | da | 4/god | 4/god | 4/god | 4/god | 4/god | 4/god | 4/god |  | 4/god | 4/god | 4/god | 4/god | 4/god | 4/god | 4/god | 4/god | 4/god | 4/god | 4/god | 4/god | 4/god |  | 4/god | 4/god | 4/god | 4/god | 4/god |  | 4/god |  |  | 4/god | 4/god | 4/god | 4/god |  | 4/god | [9 empty] | 4/god | 4/god | 4/god | 4/god |  |  |  | 4/god | [5 empty] | 4/god | 4/god |  | 4/god |  | 4/god | 4/god | 4/god | 4/god | 4/god |  | 4/god |  |  |  | 4/god |  |  | 4/god |  |  | 4/god |  | 4/god | 4/god |  |  | 4/god |  |  |  | 4/god | 4/god | 4/god | 4/god | 4/god | 4/god
38 | 18322 | Puklica, Đulovac | Đulovac | Izvor kaptirani | Vodno područje rijeke Dunav | Područje podsliva rijeke Save | CSGN-25 - SLIV LONJA - ILOVA - PAKRA | 572455 | 5057414 | da | [6 empty] | 4/god | 4/god | 4/god | 4/god | 4/god | 4/god | 4/god |  | 4/god | 4/god | 4/god | 4/god | 4/god | 4/god | 4/god | 4/god | 4/god | 4/god | 4/god | 4/god | 4/god |  |  | 4/god | 4/god | 4/god | 4/god |  | 4/god |  |  | 4/god | 4/god | 4/god | 4/god |  | 4/god | [11 empty] | 4/god | 4/god |  |  |  | 4/god | [5 empty] | 4/god | 4/god | [6 empty] | 4/god | 4/god |  | 4/god |  |  |  | 4/god |  |  | 4/god |  |  | 4/god |  | 4/god | 4/god |  |  | 4/god |  |  |  | 4/god | 4/god | 4/god | 4/god | 4/god | 4/god
39 | 18323 | Blanje, Vrbovec | Vrbovec | Zdenac | Vodno područje rijeke Dunav | Područje podsliva rijeke Save | CSGN-25 - SLIV LONJA - ILOVA - PAKRA | 495682 | 5083340 | da | [6 empty] | 4/god | 4/god | 4/god | 4/god | 4/god | 4/god | 4/god |  | 4/god | 4/god | 4/god | 4/god | 4/god | 4/god | 4/god | 4/god | 4/god | 4/god | 4/god | 4/god | 4/god |  | 4/god | 4/god | 4/god | 4/god | 4/god | 4/god | 4/god |  |  | 4/god | 4/god | 4/god | 4/god |  | 4/god | [11 empty] | 4/god | 4/god |  |  |  | 4/god | [5 empty] | 4/god | 4/god | [6 empty] | 4/god | 4/god |  | 4/god |  |  |  | 4/god |  |  | 4/god |  |  | 4/god |  | 4/god | 4/god |  |  | 4/god |  |  |  | 4/god | 4/god | 4/god | 4/god | 4/god | 4/god
40 | 18324 | Vratno, Križevci | Križevci | Zdenac | Vodno područje rijeke Dunav | Područje podsliva rijeke Save | CSGN-25 - SLIV LONJA - ILOVA - PAKRA | 500779 | 5110022 | da | [6 empty] | 4/god | 4/god | 4/god | 4/god | 4/god | 4/god | 4/god |  | 4/god | 4/god | 4/god | 4/god | 4/god | 4/god | 4/god | 4/god | 4/god | 4/god | 4/god | 4/god | 4/god |  | 4/god | 4/god | 4/god | 4/god | 4/god |  | 4/god |  |  | 4/god | 4/god | 4/god | 4/god |  | 4/god | [11 empty] | 4/god | 4/god |  |  |  | 4/god | [5 empty] | 4/god | 4/god | [6 empty] | 4/god | 4/god |  | 4/god |  |  |  | 4/god |  |  | 4/god |  |  | 4/god |  | 4/god | 4/god |  |  | 4/god |  |  |  | 4/god | 4/god | 4/god | 4/god | 4/god | 4/god
41 | 18325 | Garešnica | Garešnica | Zdenac | Vodno područje rijeke Dunav | Područje podsliva rijeke Save | CSGN-25 - SLIV LONJA - ILOVA - PAKRA | 534534 | 5049831 | da | [6 empty] | 4/god | 4/god | 4/god | 4/god | 4/god | 4/god | 4/god |  | 4/god | 4/god | 4/god | 4/god | 4/god | 4/god | 4/god | 4/god | 4/god | 4/god | 4/god | 4/god | 4/god |  |  | 4/god | 4/god | 4/god | 4/god | 4/god | 4/god |  |  | 4/god | 4/god | 4/god | 4/god |  | 4/god | [11 empty] | 4/god | 4/god |  |  |  | 4/god | [5 empty] | 4/god | 4/god | [6 empty] | 4/god | 4/god |  | 4/god |  |  |  | 4/god |  |  | 4/god |  |  | 4/god |  | 4/god | 4/god |  |  | 4/god |  |  |  | 4/god | 4/god | 4/god | 4/god | 4/god | 4/god
42 | 18326 | Veliki Zdenci | Mali i Veliki Zdenci | Zdenac | Vodno područje rijeke Dunav | Područje podsliva rijeke Save | CSGN-25 - SLIV LONJA - ILOVA - PAKRA | 547575 | 5059444 | da | [6 empty] | 4/god | 4/god | 4/god | 4/god | 4/god | 4/god | 4/god |  | 4/god | 4/god | 4/god | 4/god | 4/god | 4/god | 4/god | 4/god | 4/god | 4/god | 4/god | 4/god | 4/god |  |  | 4/god | 4/god | 4/god | 4/god |  | 4/god |  |  | 4/god | 4/god | 4/god | 4/god |  | 4/god | [11 empty] | 4/god | 4/god |  |  |  | 4/god | [5 empty] | 4/god | 4/god | [6 empty] | 4/god | 4/god |  | 4/god |  |  |  | 4/god |  |  | 4/god |  |  | 4/god |  | 4/god | 4/god |  |  | 4/god |  |  |  | 4/god | 4/god | 4/god | 4/god | 4/god | 4/god
43 | 18327 | Grubišno Polje | Grubišno Polje | Zdenac | Vodno područje rijeke Dunav | Područje podsliva rijeke Save | CSGN-25 - SLIV LONJA - ILOVA - PAKRA | 552222 | 5062293 | da | [6 empty] | 4/god | 4/god | 4/god | 4/god | 4/god | 4/god | 4/god |  | 4/god | 4/god | 4/god | 4/god | 4/god | 4/god | 4/god | 4/god | 4/god | 4/god | 4/god | 4/god | 4/god |  |  | 4/god | 4/god | 4/god | 4/god |  | 4/god |  |  | 4/god | 4/god | 4/god | 4/god |  | 4/god | [11 empty] | 4/god | 4/god |  |  |  | 4/god | [5 empty] | 4/god | 4/god | [6 empty] | 4/god | 4/god |  | 4/god |  |  |  | 4/god |  |  | 4/god |  |  | 4/god |  | 4/god | 4/god |  |  | 4/god |  |  |  | 4/god | 4/god | 4/god | 4/god | 4/god | 4/god
44 | 18328 | Gaj | Lipik-Pakrac | Zdenac | Vodno područje rijeke Dunav | Područje podsliva rijeke Save | CSGN-25 - SLIV LONJA - ILOVA - PAKRA | 541211 | 5035479 | da | [6 empty] | 4/god | 4/god | 4/god | 4/god | 4/god | 4/god | 4/god |  | 4/god | 4/god | 4/god | 4/god | 4/god | 4/god | 4/god | 4/god | 4/god | 4/god | 4/god | 4/god | 4/god |  |  | 4/god | 4/god | 4/god | 4/god |  | 4/god |  |  | 4/god | 4/god | 4/god | 4/god |  | 4/god | [11 empty] | 4/god | 4/god |  |  |  | 4/god | [5 empty] | 4/god | 4/god | [6 empty] | 4/god | 4/god |  | 4/god |  |  |  | 4/god |  |  | 4/god |  |  | 4/god |  | 4/god | 4/god |  |  | 4/god |  |  |  | 4/god | 4/god | 4/god | 4/god | 4/god | 4/god
45 | 18331 | Gaza I, KOB5 | Gaza I | Piezometar | Vodno područje rijeke Dunav | Područje podsliva rijeke Save | CSGI-31 - KUPA | 426811.48 | 5040417.96 | da | [6 empty] | 4/god | 4/god | 4/god | 4/god | 4/god | 4/god | 4/god |  | 4/god | 4/god | 4/god | 4/god | 4/god | 4/god | 4/god | 4/god | 4/god | 4/god | 4/god | 4/god | 4/god |  |  | 4/god | 4/god | 4/god | 4/god |  | 4/god |  |  | 4/god | 4/god | 4/god | 4/god |  | 4/god | [22 empty] | 4/god | 4/god | [6 empty] | 4/god | 4/god |  | 4/god |  |  |  | 4/god |  |  | 4/god |  |  | 4/god |  | 4/god | 4/god |  |  | 4/god |  |  |  | 4/god | 4/god | 4/god | 4/god | 4/god | 4/god
46 | 18332 | Gaza II, KOB1 | Gaza II | Zdenac | Vodno područje rijeke Dunav | Područje podsliva rijeke Save | CSGI-31 - KUPA | 426859.75 | 5040806.16 | da | [6 empty] | 4/god | 4/god | 4/god | 4/god | 4/god | 4/god | 4/god |  | 4/god | 4/god | 4/god | 4/god | 4/god | 4/god | 4/god | 4/god | 4/god | 4/god | 4/god | 4/god | 4/god |  |  | 4/god | 4/god | 4/god | 4/god |  | 4/god |  |  | 4/god | 4/god | 4/god | 4/god |  | 4/god | [11 empty] | 4/god | 4/god |  |  |  | 4/god | [5 empty] | 4/god | 4/god | [6 empty] | 4/god | 4/god |  | 4/god |  |  |  | 4/god |  |  | 4/god |  |  | 4/god |  | 4/god | 4/god |  |  | 4/god |  |  |  | 4/god | 4/god | 4/god | 4/god | 4/god | 4/god
47 | 18333 | Gaza III, KOB2 | Gaza III | Zdenac | Vodno područje rijeke Dunav | Područje podsliva rijeke Save | CSGI-31 - KUPA | 426762.57 | 5040958.01 | da | [6 empty] | 4/god | 4/god | 4/god | 4/god | 4/god | 4/god | 4/god |  | 4/god | 4/god | 4/god | 4/god | 4/god | 4/god | 4/god | 4/god | 4/god | 4/god | 4/god | 4/god | 4/god |  |  | 4/god | 4/god | 4/god | 4/god |  | 4/god |  |  | 4/god | 4/god | 4/god | 4/god |  | 4/god | [11 empty] | 4/god | 4/god |  |  |  | 4/god | [5 empty] | 4/god | 4/god | [6 empty] | 4/god | 4/god |  | 4/god |  |  |  | 4/god |  |  | 4/god |  |  | 4/god |  | 4/god | 4/god |  |  | 4/god |  |  |  | 4/god | 4/god | 4/god | 4/god | 4/god | 4/god
48 | 18341 | Švarča, KOB2 | Švarča | Piezometar | Vodno područje rijeke Dunav | Područje podsliva rijeke Save | CSGI-31 - KUPA | 425879.7 | 5038639.63 | da | [6 empty] | 4/god | 4/god | 4/god | 4/god | 4/god | 4/god | 4/god |  | 4/god | 4/god | 4/god | 4/god | 4/god | 4/god | 4/god | 4/god | 4/god | 4/god | 4/god | 4/god | 4/god |  |  | 4/god | 4/god | 4/god | 4/god |  | 4/god |  |  | 4/god | 4/god | 4/god | 4/god |  | 4/god | [22 empty] | 4/god | 4/god | [6 empty] | 4/god | 4/god |  | 4/god |  |  |  | 4/god |  |  | 4/god |  |  | 4/god |  | 4/god | 4/god |  |  | 4/god |  |  |  | 4/god | 4/god | 4/god | 4/god | 4/god | 4/god
49 | 18351 | Mekušje, KOB2 | Mekušje | Piezometar | Vodno područje rijeke Dunav | Područje podsliva rijeke Save | CSGI-31 - KUPA | 427365.98 | 5038013.48 | da | [6 empty] | 4/god | 4/god | 4/god | 4/god | 4/god | 4/god | 4/god |  | 4/god | 4/god | 4/god | 4/god | 4/god | 4/god | 4/god | 4/god | 4/god | 4/god | 4/god | 4/god | 4/god |  |  | 4/god | 4/god | 4/god | 4/god |  | 4/god |  |  | 4/god | 4/god | 4/god | 4/god |  | 4/god | [22 empty] | 4/god | 4/god | [6 empty] | 4/god | 4/god |  | 4/god |  |  |  | 4/god |  |  | 4/god |  |  | 4/god |  | 4/god | 4/god |  |  | 4/god |  |  |  | 4/god | 4/god | 4/god | 4/god | 4/god | 4/god
50 | 18362 | Pecki, Petrinja | Petrinja-Sisak | Zdenac | Vodno područje rijeke Dunav | Područje podsliva rijeke Save | CSGI-31 - KUPA | 480247.97 | 5026407.35 | da | [6 empty] | 4/god | 4/god | 4/god | 4/god | 4/god | 4/god | 4/god |  | 4/god | 4/god | 4/god | 4/god | 4/god | 4/god | 4/god | 4/god | 4/god | 4/god | 4/god | 4/god | 4/god |  | 4/god | 4/god | 4/god | 4/god | 4/god |  | 4/god |  |  | 4/god | 4/god | 4/god | 4/god |  | 4/god | [11 empty] | 4/god | 4/god |  |  |  | 4/god | [5 empty] | 4/god | 4/god | [6 empty] | 4/god | 4/god |  | 4/god |  |  |  | 4/god |  |  | 4/god |  |  | 4/god |  | 4/god | 4/god |  |  | 4/god |  |  |  | 4/god | 4/god | 4/god | 4/god | 4/god | 4/god
51 | 18363 | Borlin, KOB6 | Borlin | Piezometar | Vodno područje rijeke Dunav | Područje podsliva rijeke Save | CSGI-31 - KUPA | 447399.57 | 5054270.56 | da | [6 empty] | 4/god | 4/god | 4/god | 4/god | 4/god | 4/god | 4/god |  | 4/god | 4/god | 4/god | 4/god | 4/god | 4/god | 4/god | 4/god | 4/god | 4/god | 4/god | 4/god | 4/god |  |  | 4/god | 4/god | 4/god | 4/god |  | 4/god |  |  | 4/god | 4/god | 4/god | 4/god |  | 4/god | [22 empty] | 4/god | 4/god | [6 empty] | 4/god | 4/god |  | 4/god |  |  |  | 4/god |  |  | 4/god |  |  | 4/god |  | 4/god | 4/god |  |  | 4/god |  |  |  | 4/god | 4/god | 4/god | 4/god | 4/god | 4/god
52 | 18371 | Meljun, P-1 | Meljun | Piezometar | Vodno područje rijeke Dunav | Područje podsliva rijeke Save | CSGI-31 - KUPA | 448070.29 | 5053699.06 | da |  |  |  |  | da | da | 4/god | 4/god | 4/god | 4/god | 4/god | 4/god | 4/god |  | 4/god | 4/god | 4/god | 4/god | 4/god | 4/god | 4/god | 4/god | 4/god | 4/god | 4/god | 4/god | 4/god |  |  | 4/god | 4/god | 4/god | 4/god |  | 4/god |  |  | 4/god | 4/god | 4/god | 4/god |  | 4/god | [22 empty] | 4/god | 4/god | [6 empty] | 4/god | 4/god |  | 4/god |  |  |  | 4/god |  |  | 4/god |  |  | 4/god |  | 4/god | 4/god |  |  | 4/god |  |  |  | 4/god | 4/god | 4/god | 4/god | 4/god | 4/god
53 | 18375 | Živo vrelo | Cetingrad | Izvor kaptirani | Vodno područje rijeke Dunav | Područje podsliva rijeke Save | CSGI-31 - KUPA | 442022.99 | 5001116.18 | da | [6 empty] | 4/god | 4/god | 4/god | 4/god | 4/god | 4/god | 4/god |  | 4/god | 4/god | 4/god | 4/god | 4/god | 4/god | 4/god | 4/god | 4/god | 4/god | 4/god | 4/god | 4/god |  |  | 4/god | 4/god | 4/god | 4/god |  | 4/god |  |  | 4/god | 4/god | 4/god | 4/god |  | 4/god | [11 empty] | 4/god | 4/god |  |  |  | 4/god | [5 empty] | 4/god | 4/god | [6 empty] | 4/god | 4/god |  | 4/god |  |  |  | 4/god |  |  | 4/god |  |  | 4/god |  | 4/god | 4/god |  |  | 4/god |  |  |  | 4/god | 4/god | 4/god | 4/god | 4/god | 4/god
54 | 18376 | Perna | Perna | Izvor kaptirani | Vodno područje rijeke Dunav | Područje podsliva rijeke Save | CSGI-31 - KUPA | 450177.33 | 5016336.83 | da | [6 empty] | 4/god | 4/god | 4/god | 4/god | 4/god | 4/god | 4/god |  | 4/god | 4/god | 4/god | 4/god | 4/god | 4/god | 4/god | 4/god | 4/god | 4/god | 4/god | 4/god | 4/god |  |  | 4/god | 4/god | 4/god | 4/god |  | 4/god |  |  | 4/god | 4/god | 4/god | 4/god |  | 4/god | [11 empty] | 4/god | 4/god |  |  |  | 4/god | [5 empty] | 4/god | 4/god | [6 empty] | 4/god | 4/god |  | 4/god |  |  |  | 4/god |  |  | 4/god |  |  | 4/god |  | 4/god | 4/god |  |  | 4/god |  |  |  | 4/god | 4/god | 4/god | 4/god | 4/god | 4/god
55 | 18377 | Prezdansko vrelo, Glina | Glina | Zdenac | Vodno područje rijeke Dunav | Područje podsliva rijeke Save | CSGI-31 - KUPA | 460592.76 | 5031574.56 | da | [6 empty] | 4/god | 4/god | 4/god | 4/god | 4/god | 4/god | 4/god |  | 4/god | 4/god | 4/god | 4/god | 4/god | 4/god | 4/god | 4/god | 4/god | 4/god | 4/god | 4/god | 4/god |  | 4/god | 4/god | 4/god | 4/god | 4/god |  | 4/god |  |  | 4/god | 4/god | 4/god | 4/god |  | 4/god | [11 empty] | 4/god | 4/god |  |  |  | 4/god | [5 empty] | 4/god | 4/god | [6 empty] | 4/god | 4/god |  | 4/god |  |  |  | 4/god |  |  | 4/god |  |  | 4/god |  | 4/god | 4/god |  |  | 4/god |  |  |  | 4/god | 4/god | 4/god | 4/god | 4/god | 4/god
56 | 18378 | Obrh, Ozalj | Obrh | Zdenac | Vodno područje rijeke Dunav | Područje podsliva rijeke Save | CSGI-14 - KUPA | 411076.46 | 5050557.66 | da | [6 empty] | 4/god | 4/god | 4/god | 4/god | 4/god | 4/god | 4/god | 4/god | 4/god | 4/god | 4/god | 4/god | 4/god | 4/god | 4/god | 4/god | 4/god | 4/god | 4/god | 4/god | 4/god |  |  | 4/god | 4/god | 4/god | 4/god | 4/god | 4/god |  |  | 4/god | 4/god | 4/god | 4/god |  | 4/god | [9 empty] | 4/god | 4/god | 4/god | 4/god |  |  |  | 4/god | [5 empty] | 4/god | 4/god |  | 4/god |  | 4/god | 4/god | 4/god | 4/god | 4/god | [5 empty] | 4/god |  |  | 4/god | [5 empty] | 4/god |  |  | 4/god |  |  |  | 4/god | 4/god | 4/god | 4/god | 4/god | 4/god
57 | 18381 | Babina Greda, SB-5 | Babina Greda | Piezometar | Vodno područje rijeke Dunav | Područje podsliva rijeke Save | CSGI-29 - ISTOČNA SLAVONIJA - SLIV SAVE | 658347.55 | 4999819.61 | da | [5 empty] | da | 4/god | 4/god | 4/god | 4/god | 4/god | 4/god | 4/god |  | 4/god | 4/god | 4/god | 4/god | 4/god | 4/god | 4/god | 4/god | 4/god | 4/god | 4/god | 4/god | 4/god |  |  | 4/god | 4/god | 4/god | 4/god |  | 4/god |  |  | 4/god | 4/god | 4/god | 4/god |  | 4/god | [9 empty] | 4/god | 4/god | [11 empty] | 4/god | 4/god |  | 4/god |  | 4/god | 4/god | 4/god | 4/god | 4/god | [5 empty] | 4/god |  |  | 4/god | [5 empty] | 4/god |  |  | 4/god |  |  |  | 4/god | 4/god | 4/god | 4/god | 4/god | 4/god
58 | 18401 | Slavetić-Hrašće, sabirna jama | Slavetić-Hrašće | Zdenac | Vodno područje rijeke Dunav | Područje podsliva rijeke Save | CSGI-30 - ŽUMBERAK - SAMOBORSKO GORJE | 426596 | 5063930 | da | [5 empty] | da | 4/god | 4/god | 4/god | 4/god | 4/god | 4/god | 4/god |  | 4/god | 4/god | 4/god | 4/god | 4/god | 4/god | 4/god | 4/god | 4/god | 4/god | 4/god | 4/god | 4/god |  |  | 4/god | 4/god | 4/god | 4/god |  | 4/god |  |  | 4/god | 4/god | 4/god | 4/god |  | 4/god | [9 empty] | 4/god | 4/god | [11 empty] | 4/god | 4/god |  | 4/god |  | 4/god | 4/god | 4/god | 4/god | 4/god | [5 empty] | 4/god |  |  | 4/god | [5 empty] | 4/god |  |  | 4/god |  |  |  | 4/god | 4/god | 4/god | 4/god | 4/god | 4/god
59 | 18402 | Gor. Svetoj. - Perlić Mlin | Jastrebarsko | Izvor kaptirani | Vodno područje rijeke Dunav | Područje podsliva rijeke Save | CSGI-30 - ŽUMBERAK - SAMOBORSKO GORJE | 428545.57 | 5067028.86 | da | [6 empty] | 4/god | 4/god | 4/god | 4/god | 4/god | 4/god | 4/god |  | 4/god | 4/god | 4/god | 4/god | 4/god | 4/god | 4/god | 4/god | 4/god | 4/god | 4/god | 4/god | 4/god |  |  | 4/god | 4/god | 4/god | 4/god |  | 4/god |  |  | 4/god | 4/god | 4/god | 4/god |  | 4/god | [11 empty] | 4/god | 4/god |  |  |  | 4/god | [5 empty] | 4/god | 4/god | [6 empty] | 4/god | 4/god |  | 4/god |  |  |  | 4/god |  |  | 4/god |  |  | 4/god |  | 4/god | 4/god |  |  | 4/god |  |  |  | 4/god | 4/god | 4/god | 4/god | 4/god | 4/god
60 | 18403 | Domagović, Draga Svetojanska | Jastrebarsko | Izvor kaptirani | Vodno područje rijeke Dunav | Područje podsliva rijeke Save | CSGI-30 - ŽUMBERAK - SAMOBORSKO GORJE | 429132.36 | 5065108.67 | da | [6 empty] | 4/god | 4/god | 4/god | 4/god | 4/god | 4/god | 4/god |  | 4/god | 4/god | 4/god | 4/god | 4/god | 4/god | 4/god | 4/god | 4/god | 4/god | 4/god | 4/god | 4/god |  |  | 4/god | 4/god | 4/god | 4/god |  | 4/god |  |  | 4/god | 4/god | 4/god | 4/god |  | 4/god | [11 empty] | 4/god | 4/god |  |  |  | 4/god | [5 empty] | 4/god | 4/god | [6 empty] | 4/god | 4/god |  | 4/god |  |  |  | 4/god |  |  | 4/god |  |  | 4/god |  | 4/god | 4/god |  |  | 4/god |  |  |  | 4/god | 4/god | 4/god | 4/god | 4/god | 4/god
61 | 18404 | Plešivica, Sopot I | Jastrebarsko | Izvor kaptirani | Vodno područje rijeke Dunav | Područje podsliva rijeke Save | CSGI-30 - ŽUMBERAK - SAMOBORSKO GORJE | 432706.09 | 5067029.01 | da | [6 empty] | 4/god | 4/god | 4/god | 4/god | 4/god | 4/god | 4/god |  | 4/god | 4/god | 4/god | 4/god | 4/god | 4/god | 4/god | 4/god | 4/god | 4/god | 4/god | 4/god | 4/god |  |  | 4/god | 4/god | 4/god | 4/god |  | 4/god |  |  | 4/god | 4/god | 4/god | 4/god |  | 4/god | [11 empty] | 4/god | 4/god |  |  |  | 4/god | [5 empty] | 4/god | 4/god | [6 empty] | 4/god | 4/god |  | 4/god |  |  |  | 4/god |  |  | 4/god |  |  | 4/god |  | 4/god | 4/god |  |  | 4/god |  |  |  | 4/god | 4/god | 4/god | 4/god | 4/god | 4/god
62 | 18411 | Grobotek, B-1 | Grobotek | Zdenac | Vodno područje rijeke Dunav | Područje podsliva rijeke Save | CSGI-24 - SLIV SUTLE I KRAPINE | 452432.62 | 5115615.12 | da | [5 empty] | da | 4/god | 4/god | 4/god | 4/god | 4/god | 4/god | 4/god |  | 4/god | 4/god | 4/god | 4/god | 4/god | 4/god | 4/god | 4/god | 4/god | 4/god | 4/god | 4/god | 4/god |  |  | 4/god | 4/god | 4/god | 4/god |  | 4/god |  |  | 4/god | 4/god | 4/god | 4/god |  | 4/god | [22 empty] | 4/god | 4/god | [6 empty] | 4/god | 4/god | [5 empty] | 4/god |  |  | 4/god | [5 empty] | 4/god |  |  | 4/god |  |  |  | 4/god | 4/god | 4/god | 4/god | 4/god | 4/god
63 | 18412 | Lobor | Zagorski vodovod | Zdenac | Vodno područje rijeke Dunav | Područje podsliva rijeke Save | CSGI-24 - SLIV SUTLE I KRAPINE | 465885.57 | 5115111.79 | da | [6 empty] | 4/god | 4/god | 4/god | 4/god | 4/god | 4/god | 4/god |  | 4/god | 4/god | 4/god | 4/god | 4/god | 4/god | 4/god | 4/god | 4/god | 4/god | 4/god | 4/god | 4/god |  |  | 4/god | 4/god | 4/god | 4/god |  | 4/god |  |  | 4/god | 4/god | 4/god | 4/god |  | 4/god | [11 empty] | 4/god | 4/god |  |  |  | 4/god | [5 empty] | 4/god | 4/god | [6 empty] | 4/god | 4/god |  | 4/god |  |  |  | 4/god |  |  | 4/god |  |  | 4/god |  | 4/god | 4/god |  |  | 4/god |  |  |  | 4/god | 4/god | 4/god | 4/god | 4/god | 4/god
64 | 18413 | Pregrada, B - 1 | Pregrada | Zdenac | Vodno područje rijeke Dunav | Područje podsliva rijeke Save | CSGI-24 - SLIV SUTLE I KRAPINE | 442295.4 | 5114596.8 | da | [6 empty] | 4/god | 4/god | 4/god | 4/god | 4/god | 4/god | 4/god |  | 4/god | 4/god | 4/god | 4/god | 4/god | 4/god | 4/god | 4/god | 4/god | 4/god | 4/god | 4/god | 4/god |  |  | 4/god | 4/god | 4/god | 4/god |  | 4/god |  |  | 4/god | 4/god | 4/god | 4/god |  | 4/god | [11 empty] | 4/god | 4/god |  |  |  | 4/god | [5 empty] | 4/god | 4/god | [6 empty] | 4/god | 4/god |  | 4/god |  |  |  | 4/god |  |  | 4/god |  |  | 4/god |  | 4/god | 4/god |  |  | 4/god |  |  |  | 4/god | 4/god | 4/god | 4/god | 4/god | 4/god
65 | 18414 | Stupa, Mrzljak | Marija Bistrica | Izvor kaptirani | Vodno područje rijeke Dunav | Područje podsliva rijeke Save | CSGI-24 - SLIV SUTLE I KRAPINE | 473489.79 | 5093885.88 | da | [6 empty] | 4/god | 4/god | 4/god | 4/god | 4/god | 4/god | 4/god |  | 4/god | 4/god | 4/god | 4/god | 4/god | 4/god | 4/god | 4/god | 4/god | 4/god | 4/god | 4/god | 4/god |  | 4/god | 4/god | 4/god | 4/god | 4/god |  | 4/god |  |  | 4/god | 4/god | 4/god | 4/god |  | 4/god | [11 empty] | 4/god | 4/god |  |  |  | 4/god | [5 empty] | 4/god | 4/god | [6 empty] | 4/god | 4/god |  | 4/god |  |  |  | 4/god |  |  | 4/god |  |  | 4/god |  | 4/god | 4/god |  |  | 4/god |  |  |  | 4/god | 4/god | 4/god | 4/god | 4/god | 4/god
66 | 18415 | Šrajbeki, izvorište | Šrajbeki | Izvor kaptirani | Vodno područje rijeke Dunav | Područje podsliva rijeke Save | CSGI-24 - SLIV SUTLE I KRAPINE | 462245.28 | 5114247.65 | da | [6 empty] | 4/god | 4/god | 4/god | 4/god | 4/god | 4/god | 4/god |  | 4/god | 4/god | 4/god | 4/god | 4/god | 4/god | 4/god | 4/god | 4/god | 4/god | 4/god | 4/god | 4/god |  |  | 4/god | 4/god | 4/god | 4/god |  | 4/god |  |  | 4/god | 4/god | 4/god | 4/god |  | 4/god | [22 empty] | 4/god | 4/god | [6 empty] | 4/god | 4/god | [5 empty] | 4/god |  |  | 4/god | [5 empty] | 4/god |  |  | 4/god |  |  |  | 4/god | 4/god | 4/god | 4/god | 4/god | 4/god
67 | 18416 | Pregrada, B-Pr | Pregrada | Zdenac | Vodno područje rijeke Dunav | Područje podsliva rijeke Save | CSGI-24 - SLIV SUTLE I KRAPINE | 442375.92 | 5114535.2 | da | [6 empty] | 4/god | 4/god | 4/god | 4/god | 4/god | 4/god | 4/god |  | 4/god | 4/god | 4/god | 4/god | 4/god | 4/god | 4/god | 4/god | 4/god | 4/god | 4/god | 4/god | 4/god |  |  | 4/god | 4/god | 4/god | 4/god |  | 4/god |  |  | 4/god | 4/god | 4/god | 4/god |  | 4/god | [22 empty] | 4/god | 4/god | [6 empty] | 4/god | 4/god | [5 empty] | 4/god |  |  | 4/god | [5 empty] | 4/god |  |  | 4/god |  |  |  | 4/god | 4/god | 4/god | 4/god | 4/god | 4/god
68 | 18417 | Belečka Selnica | Zagorski vodovod | Izvor kaptirani | Vodno područje rijeke Dunav | Područje podsliva rijeke Save | CSGI-24 - SLIV SUTLE I KRAPINE | 473420.95 | 5111314.08 | da | [6 empty] | 4/god | 4/god | 4/god | 4/god | 4/god | 4/god | 4/god |  | 4/god | 4/god | 4/god | 4/god | 4/god | 4/god | 4/god | 4/god | 4/god | 4/god | 4/god | 4/god | 4/god |  |  | 4/god | 4/god | 4/god | 4/god |  | 4/god |  |  | 4/god | 4/god | 4/god | 4/god |  | 4/god | [11 empty] | 4/god | 4/god |  |  |  | 4/god | [5 empty] | 4/god | 4/god | [6 empty] | 4/god | 4/god |  | 4/god |  |  |  | 4/god |  |  | 4/god |  |  | 4/god |  | 4/god | 4/god |  |  | 4/god |  |  |  | 4/god | 4/god | 4/god | 4/god | 4/god | 4/god
69 | 18418 | Strahinje | Krapina | Izvor kaptirani | Vodno područje rijeke Dunav | Područje podsliva rijeke Save | CSGI-24 - SLIV SUTLE I KRAPINE | 451835.56 | 5115783.42 | da | [6 empty] | 4/god | 4/god | 4/god | 4/god | 4/god | 4/god | 4/god |  | 4/god | 4/god | 4/god | 4/god | 4/god | 4/god | 4/god | 4/god | 4/god | 4/god | 4/god | 4/god | 4/god |  |  | 4/god | 4/god | 4/god | 4/god |  | 4/god |  |  | 4/god | 4/god | 4/god | 4/god |  | 4/god | [11 empty] | 4/god | 4/god |  |  |  | 4/god | [5 empty] | 4/god | 4/god | [6 empty] | 4/god | 4/god |  | 4/god |  |  |  | 4/god |  |  | 4/god |  |  | 4/god |  | 4/god | 4/god |  |  | 4/god |  |  |  | 4/god | 4/god | 4/god | 4/god | 4/god | 4/god
70 | 18421 | Drenov Bok, Z-6 | Drenov Bok | Zdenac | Vodno područje rijeke Dunav | Područje podsliva rijeke Save | CSGI-28 - LEKENIK - LUŽANI | 528091 | 5015435 | da |  |  |  |  | da | da | 4/god | 4/god | 4/god | 4/god | 4/god | 4/god | 4/god |  | 4/god | 4/god | 4/god | 4/god | 4/god | 4/god | 4/god | 4/god | 4/god | 4/god | 4/god | 4/god | 4/god |  |  | 4/god | 4/god | 4/god | 4/god |  | 4/god |  |  | 4/god | 4/god | 4/god | 4/god |  | 4/god | [22 empty] | 4/god | 4/god | [6 empty] | 4/god | 4/god | [5 empty] | 4/god |  |  | 4/god | [5 empty] | 4/god |  |  | 4/god |  |  |  | 4/god | 4/god | 4/god | 4/god | 4/god | 4/god
71 | 18422 | Drenov Bok, Z-3 | Drenov Bok | Zdenac | Vodno područje rijeke Dunav | Područje podsliva rijeke Save | CSGI-31 - KUPA | 527958 | 5015578 | da | [6 empty] | 4/god | 4/god | 4/god | 4/god | 4/god | 4/god | 4/god |  | 4/god | 4/god | 4/god | 4/god | 4/god | 4/god | 4/god | 4/god | 4/god | 4/god | 4/god | 4/god | 4/god |  |  | 4/god | 4/god | 4/god | 4/god |  | 4/god |  |  | 4/god | 4/god | 4/god | 4/god |  | 4/god | [33 empty] | 4/god | [9 empty] | 4/god |  | 4/god | [7 empty] | 4/god | 4/god | 4/god | 4/god | 4/god | 4/god
72 | 18423 | Pašino vrelo | Kostajnica | Zdenac | Vodno područje rijeke Dunav | Područje podsliva rijeke Save | CSGI-28 - LEKENIK - LUŽANI | 494034.14 | 5016628.21 | da | [6 empty] | 4/god | 4/god | 4/god | 4/god | 4/god | 4/god | 4/god |  | 4/god | 4/god | 4/god | 4/god | 4/god | 4/god | 4/god | 4/god | 4/god | 4/god | 4/god | 4/god | 4/god |  |  | 4/god | 4/god | 4/god | 4/god |  | 4/god |  |  | 4/god | 4/god | 4/god | 4/god |  | 4/god | [11 empty] | 4/god | 4/god |  |  |  | 4/god | [5 empty] | 4/god | 4/god | [6 empty] | 4/god | 4/god |  | 4/god |  |  |  | 4/god |  |  | 4/god |  |  | 4/god |  | 4/god | 4/god |  |  | 4/god |  |  |  | 4/god | 4/god | 4/god | 4/god | 4/god | 4/god
73 | 18424 | Davor | Davor | Zdenac | Vodno područje rijeke Dunav | Područje podsliva rijeke Save | CSGI-28 - LEKENIK - LUŽANI | 579401.55 | 4998306.93 | da | [6 empty] | 4/god | 4/god | 4/god | 4/god | 4/god | 4/god | 4/god |  | 4/god | 4/god | 4/god | 4/god | 4/god | 4/god | 4/god | 4/god | 4/god | 4/god | 4/god | 4/god | 4/god |  |  | 4/god | 4/god | 4/god | 4/god |  | 4/god |  |  | 4/god | 4/god | 4/god | 4/god |  | 4/god | [11 empty] | 4/god | 4/god |  |  |  | 4/god | [5 empty] | 4/god | 4/god | [6 empty] | 4/god | 4/god |  | 4/god |  |  |  | 4/god |  |  | 4/god |  |  | 4/god |  | 4/god | 4/god |  |  | 4/god |  |  |  | 4/god | 4/god | 4/god | 4/god | 4/god | 4/god
74 | 18430 | Donja Budičina, izvorište | Donja Budučina | Izvor kaptirani | Vodno područje rijeke Dunav | Područje podsliva rijeke Save | CSGI-31 - KUPA | 486992.35 | 5024865.83 | da | [6 empty] | 4/god | 4/god | 4/god | 4/god | 4/god | 4/god | 4/god |  | 4/god | 4/god | 4/god | 4/god | 4/god | 4/god | 4/god | 4/god | 4/god | 4/god | 4/god | 4/god | 4/god |  |  | 4/god | 4/god | 4/god | 4/god |  | 4/god |  |  | 4/god | 4/god | 4/god | 4/god |  | 4/god | [22 empty] | 4/god | 4/god | [6 empty] | 4/god | 4/god | [5 empty] | 4/god |  |  | 4/god | [5 empty] | 4/god |  |  | 4/god |  |  |  | 4/god | 4/god | 4/god | 4/god | 4/god | 4/god
75 | 18431 | Donja Mlinoga, izvorište | Donja Mlinoga | Izvor kaptirani | Vodno područje rijeke Dunav | Područje podsliva rijeke Save | CSGI-31 - KUPA | 486233.16 | 5022485.38 | da | [6 empty] | 4/god | 4/god | 4/god | 4/god | 4/god | 4/god | 4/god |  | 4/god | 4/god | 4/god | 4/god | 4/god | 4/god | 4/god | 4/god | 4/god | 4/god | 4/god | 4/god | 4/god |  |  | 4/god | 4/god | 4/god | 4/god |  | 4/god |  |  | 4/god | 4/god | 4/god | 4/god |  | 4/god | [22 empty] | 4/god | 4/god | [6 empty] | 4/god | 4/god | [5 empty] | 4/god |  |  | 4/god | [5 empty] | 4/god |  |  | 4/god |  |  |  | 4/god | 4/god | 4/god | 4/god | 4/god | 4/god
76 | 18432 | Dvor | Dvor | Zdenac | Vodno područje rijeke Dunav | Područje podsliva rijeke Save | CSGI-32 - UNA | 490364.96 | 4991015.78 | da | [6 empty] | 4/god | 4/god | 4/god | 4/god | 4/god | 4/god | 4/god |  | 4/god | 4/god | 4/god | 4/god | 4/god | 4/god | 4/god | 4/god | 4/god | 4/god | 4/god | 4/god | 4/god |  |  | 4/god | 4/god | 4/god | 4/god |  | 4/god |  |  | 4/god | 4/god | 4/god | 4/god |  | 4/god | [6 empty] | 4/god |  | 4/god |  |  | 4/god | 4/god | 4/god | 4/god | 4/god | 4/god | 4/god | 4/god | 4/god | 4/god |  | 4/god | 4/god | [6 empty] | 4/god | 4/god |  | 4/god |  |  |  | 4/god |  |  | 4/god |  |  | 4/god |  | 4/god | 4/god |  |  | 4/god |  |  |  | 4/god | 4/god | 4/god | 4/god | 4/god | 4/god
77 | 26002 | Bartolovec, P2-G | Bartolovec | Piezometar | Vodno područje rijeke Dunav | Područje podsliva rijeka Drave i Dunava | CDGI-19 - VARAŽDINSKO PODRUČJE | 495037.04 | 5128223.52 | da |  |  |  |  | da | da | 4/god | 4/god | 4/god | 4/god | 4/god | 4/god | 4/god |  | 4/god | 4/god | 4/god | 4/god | 4/god | 4/god | 4/god | 4/god | 4/god | 4/god | 4/god | 4/god | 4/god |  | 4/god | 4/god | 4/god | 4/god | 4/god |  | 4/god |  |  | 4/god | 4/god | 4/god | 4/god |  | 4/god | [22 empty] | 4/god | 4/god | [6 empty] | 4/god | 4/god | [5 empty] | 4/god |  |  | 4/god | [5 empty] | 4/god |  |  | 4/god |  |  |  | 4/god | 4/god | 4/god | 4/god | 4/god | 4/god
78 | 26003 | Bartolovec, P3-G | Bartolovec | Piezometar | Vodno područje rijeke Dunav | Područje podsliva rijeka Drave i Dunava | CDGI-19 - VARAŽDINSKO PODRUČJE | 494976.58 | 5127569.05 | da | [6 empty] | 4/god | 4/god | 4/god | 4/god | 4/god | 4/god | 4/god |  | 4/god | 4/god | 4/god | 4/god | 4/god | 4/god | 4/god | 4/god | 4/god | 4/god | 4/god | 4/god | 4/god |  | 4/god | 4/god | 4/god | 4/god | 4/god |  | 4/god |  |  | 4/god | 4/god | 4/god | 4/god |  | 4/god | [22 empty] | 4/god | 4/god | [6 empty] | 4/god | 4/god |  | 4/god |  |  |  | 4/god |  |  | 4/god |  |  | 4/god |  | 4/god | 4/god |  |  | 4/god |  |  |  | 4/god | 4/god | 4/god | 4/god | 4/god | 4/god
79 | 26004 | Bartolovec, P3-D | Bartolovec | Piezometar | Vodno područje rijeke Dunav | Područje podsliva rijeka Drave i Dunava | CDGI-19 - VARAŽDINSKO PODRUČJE | 495081 | 5127365 | da | [6 empty] | 4/god | 4/god | 4/god | 4/god | 4/god | 4/god | 4/god |  | 4/god | 4/god | 4/god | 4/god | 4/god | 4/god | 4/god | 4/god | 4/god | 4/god | 4/god | 4/god | 4/god |  | 4/god | 4/god | 4/god | 4/god | 4/god |  | 4/god |  |  | 4/god | 4/god | 4/god | 4/god |  | 4/god | [22 empty] | 4/god | 4/god | [6 empty] | 4/god | 4/god | [5 empty] | 4/god |  |  | 4/god | [5 empty] | 4/god |  |  | 4/god |  |  |  | 4/god | 4/god | 4/god | 4/god | 4/god | 4/god
80 | 26023 | Varaždin, PDS-6 | Varaždin | Piezometar | Vodno područje rijeke Dunav | Područje podsliva rijeka Drave i Dunava | CDGI-19 - VARAŽDINSKO PODRUČJE | 479475 | 5131729.36 | da | da | standard nitrati |  |  | da | da | 4/god | 4/god | 4/god | 4/god | 4/god | 4/god | 4/god |  | 4/god | 4/god | 4/god | 4/god | 4/god | 4/god | 4/god | 4/god | 4/god | 4/god | 4/god | 4/god | 4/god |  |  | 4/god | 4/god | 4/god | 4/god |  | 4/god |  |  | 4/god | 4/god | 4/god | 4/god |  | 4/god |  |  |  |  | 4/god | [16 empty] | 4/god | 4/god | 4/god | [6 empty] | 4/god | 4/god |  | 4/god |  |  |  | 4/god |  |  | 4/god |  |  | 4/god |  | 4/god | 4/god |  |  | 4/god |  |  |  | 4/god | 4/god | 4/god | 4/god | 4/god | 4/god
81 | 26025 | Varaždin, PDS-7 | Varaždin | Piezometar | Vodno područje rijeke Dunav | Područje podsliva rijeka Drave i Dunava | CDGI-19 - VARAŽDINSKO PODRUČJE | 483939.08 | 5129341.75 | da | da | standard nitrati |  | da | da | da | 4/god | 4/god | 4/god | 4/god | 4/god | 4/god | 4/god |  | 4/god | 4/god | 4/god | 4/god | 4/god | 4/god | 4/god | 4/god | 4/god | 4/god | 4/god | 4/god | 4/god |  |  | 4/god | 4/god | 4/god | 4/god |  | 4/god |  |  | 4/god | 4/god | 4/god | 4/god |  | 4/god | [22 empty] | 4/god | 4/god | [6 empty] | 4/god | 4/god |  | 4/god |  |  |  | 4/god |  |  | 4/god |  |  | 4/god |  | 4/god | 4/god |  |  | 4/god |  |  |  | 4/god | 4/god | 4/god | 4/god | 4/god | 4/god
82 | 26051 | Vinkovščak, PV-2 | Vinkovščak | Piezometar | Vodno područje rijeke Dunav | Područje podsliva rijeka Drave i Dunava | CDGI-19 - VARAŽDINSKO PODRUČJE | 485709 | 5133789 | da |  |  |  | da |  |  | 4/god | 4/god | 4/god | 4/god | 4/god | 4/god | 4/god |  | 4/god | 4/god | 4/god | 4/god | 4/god | 4/god | 4/god | 4/god | 4/god | 4/god | 4/god | 4/god | 4/god |  |  | 4/god | 4/god | 4/god | 4/god |  | 4/god |  |  | 4/god | 4/god | 4/god | 4/god |  | 4/god | [22 empty] | 4/god | 4/god | [6 empty] | 4/god | 4/god |  | 4/god |  |  |  | 4/god |  |  | 4/god |  |  | 4/god |  | 4/god | 4/god |  |  | 4/god |  |  |  | 4/god | 4/god | 4/god | 4/god | 4/god | 4/god
83 | 26052 | Vinkovščak, PV-4 | Vinkovščak | Piezometar | Vodno područje rijeke Dunav | Područje podsliva rijeka Drave i Dunava | CDGI-19 - VARAŽDINSKO PODRUČJE | 486457 | 5133311 | da |  |  |  | da | da |  | 4/god | 4/god | 4/god | 4/god | 4/god | 4/god | 4/god |  | 4/god | 4/god | 4/god | 4/god | 4/god | 4/god | 4/god | 4/god | 4/god | 4/god | 4/god | 4/god | 4/god |  |  | 4/god | 4/god | 4/god | 4/god |  | 4/god |  |  | 4/god | 4/god | 4/god | 4/god |  | 4/god | [33 empty] | 4/god | [9 empty] | 4/god |  | 4/god | [7 empty] | 4/god | 4/god | 4/god | 4/god | 4/god | 4/god
84 | 26053 | Vinkovščak, PV-6 | Vinkovščak | Piezometar | Vodno područje rijeke Dunav | Područje podsliva rijeka Drave i Dunava | CDGI-19 - VARAŽDINSKO PODRUČJE | 486607 | 5133623 | da |  |  |  | da |  |  | 4/god | 4/god | 4/god | 4/god | 4/god | 4/god | 4/god |  | 4/god | 4/god | 4/god | 4/god | 4/god | 4/god | 4/god | 4/god | 4/god | 4/god | 4/god | 4/god | 4/god |  |  | 4/god | 4/god | 4/god | 4/god |  | 4/god |  |  | 4/god | 4/god | 4/god | 4/god |  | 4/god | [22 empty] | 4/god | 4/god | [6 empty] | 4/god | 4/god | [5 empty] | 4/god |  |  | 4/god | [5 empty] | 4/god |  |  | 4/god |  |  |  | 4/god | 4/god | 4/god | 4/god | 4/god | 4/god
85 | 26060 | Ravna Gora, Ivanec | Ivanečki vodovod | Izvor kaptirani | Vodno područje rijeke Dunav | Područje podsliva rijeka Drave i Dunava | CDGI-20 - SLIV BEDNJE | 461343.55 | 5125747.28 | da | [6 empty] | 4/god | 4/god | 4/god | 4/god | 4/god | 4/god | 4/god |  | 4/god | 4/god | 4/god | 4/god | 4/god | 4/god | 4/god | 4/god | 4/god | 4/god | 4/god | 4/god | 4/god |  | 4/god | 4/god | 4/god | 4/god | 4/god |  | 4/god |  |  | 4/god | 4/god | 4/god | 4/god |  | 4/god | [11 empty] | 4/god | 4/god |  |  |  | 4/god | [5 empty] | 4/god | 4/god | [6 empty] | 4/god | 4/god |  | 4/god |  |  |  | 4/god |  |  | 4/god |  |  | 4/god |  | 4/god | 4/god |  |  | 4/god |  |  |  | 4/god | 4/god | 4/god | 4/god | 4/god | 4/god
86 | 26061 | Bistrica, Prigorec | Ivanečki vodovod | Izvor kaptirani | Vodno područje rijeke Dunav | Područje podsliva rijeka Drave i Dunava | CDGI-20 - SLIV BEDNJE | 471610.74 | 5117577.22 | da | [6 empty] | 4/god | 4/god | 4/god | 4/god | 4/god | 4/god | 4/god |  | 4/god | 4/god | 4/god | 4/god | 4/god | 4/god | 4/god | 4/god | 4/god | 4/god | 4/god | 4/god | 4/god |  |  | 4/god | 4/god | 4/god | 4/god |  | 4/god |  |  | 4/god | 4/god | 4/god | 4/god |  | 4/god | [11 empty] | 4/god | 4/god |  |  |  | 4/god | [5 empty] | 4/god | 4/god | [6 empty] | 4/god | 4/god |  | 4/god |  |  |  | 4/god |  |  | 4/god |  |  | 4/god |  | 4/god | 4/god |  |  | 4/god |  |  |  | 4/god | 4/god | 4/god | 4/god | 4/god | 4/god
87 | 26062 | Belski Dol | Varaždinski vodovod | Izvor kaptirani | Vodno područje rijeke Dunav | Područje podsliva rijeka Drave i Dunava | CDGI-20 - SLIV BEDNJE | 480898.39 | 5117658.55 | da | [6 empty] | 4/god | 4/god | 4/god | 4/god | 4/god | 4/god | 4/god |  | 4/god | 4/god | 4/god | 4/god | 4/god | 4/god | 4/god | 4/god | 4/god | 4/god | 4/god | 4/god | 4/god |  |  | 4/god | 4/god | 4/god | 4/god |  | 4/god |  |  | 4/god | 4/god | 4/god | 4/god |  | 4/god | [11 empty] | 4/god | 4/god |  |  |  | 4/god | [5 empty] | 4/god | 4/god | [6 empty] | 4/god | 4/god |  | 4/god |  |  |  | 4/god |  |  | 4/god |  |  | 4/god |  | 4/god | 4/god |  |  | 4/god |  |  |  | 4/god | 4/god | 4/god | 4/god | 4/god | 4/god
88 | 26103 | Prelog, P-49 | Prelog | Piezometar | Vodno područje rijeke Dunav | Područje podsliva rijeka Drave i Dunava | CDGI-18 - MEĐIMURJE | 508641.82 | 5134288.2 | da | da | blizu standarda nitrati |  | da | da | da | 4/god | 4/god | 4/god | 4/god | 4/god | 4/god | 4/god |  | 4/god | 4/god | 4/god | 4/god | 4/god | 4/god | 4/god | 4/god | 4/god | 4/god | 4/god | 4/god | 4/god |  | 4/god | 4/god | 4/god | 4/god | 4/god |  | 4/god |  |  | 4/god | 4/god | 4/god | 4/god |  | 4/god | [9 empty] | 4/god | 4/god | [11 empty] | 4/god | 4/god |  | 4/god |  | 4/god | 4/god | 4/god | 4/god | 4/god |  | 4/god |  |  |  | 4/god |  |  | 4/god |  |  | 4/god |  | 4/god | 4/god |  |  | 4/god |  |  |  | 4/god | 4/god | 4/god | 4/god | 4/god | 4/god
89 | 26105 | Prelog, P-52 | Prelog | Piezometar | Vodno područje rijeke Dunav | Područje podsliva rijeka Drave i Dunava | CDGI-18 - MEĐIMURJE | 509381.31 | 5134456.02 | da | da | blizu standarda nitrati |  | da | da |  | 4/god | 4/god | 4/god | 4/god | 4/god | 4/god | 4/god |  | 4/god | 4/god | 4/god | 4/god | 4/god | 4/god | 4/god | 4/god | 4/god | 4/god | 4/god | 4/god | 4/god |  | 4/god | 4/god | 4/god | 4/god | 4/god |  | 4/god |  |  | 4/god | 4/god | 4/god | 4/god |  | 4/god | [9 empty] | 4/god | 4/god | [14 empty] | 4/god |  | 4/god | 4/god | 4/god |  |  |  | 4/god | [9 empty] | 4/god |  | 4/god | [7 empty] | 4/god | 4/god | 4/god | 4/god | 4/god | 4/god
90 | 26106 | Prelog, PDS-7 | Prelog | Piezometar | Vodno područje rijeke Dunav | Područje podsliva rijeka Drave i Dunava | CDGI-18 - MEĐIMURJE | 509187 | 5133755 | da |  |  |  | da |  |  | 4/god | 4/god | 4/god | 4/god | 4/god | 4/god | 4/god |  | 4/god | 4/god | 4/god | 4/god | 4/god | 4/god | 4/god | 4/god | 4/god | 4/god | 4/god | 4/god | 4/god |  | 4/god | 4/god | 4/god | 4/god | 4/god |  | 4/god |  |  | 4/god | 4/god | 4/god | 4/god |  | 4/god | [9 empty] | 4/god | 4/god | [14 empty] | 4/god |  | 4/god | 4/god | 4/god |  |  |  | 4/god | [9 empty] | 4/god |  | 4/god | [7 empty] | 4/god | 4/god | 4/god | 4/god | 4/god | 4/god
91 | 26122 | Nedelišće, P-23 | Nedelišće | Piezometar | Vodno područje rijeke Dunav | Područje podsliva rijeka Drave i Dunava | CDGI-18 - MEĐIMURJE | 489882 | 5135598 | da |  |  |  |  | da |  | 4/god | 4/god | 4/god | 4/god | 4/god | 4/god | 4/god |  | 4/god | 4/god | 4/god | 4/god | 4/god | 4/god | 4/god | 4/god | 4/god | 4/god | 4/god | 4/god | 4/god |  | 4/god | 4/god | 4/god | 4/god | 4/god |  | 4/god |  |  | 4/god | 4/god | 4/god | 4/god |  | 4/god | [9 empty] | 4/god | 4/god | [11 empty] | 4/god | 4/god |  | 4/god |  | 4/god | 4/god | 4/god | 4/god | 4/god |  | 4/god |  |  |  | 4/god |  |  | 4/god |  |  | 4/god |  | 4/god | 4/god |  |  | 4/god |  |  |  | 4/god | 4/god | 4/god | 4/god | 4/god | 4/god
92 | 26123 | Nedelišće, P-26 | Nedelišće | Piezometar | Vodno područje rijeke Dunav | Područje podsliva rijeka Drave i Dunava | CDGI-18 - MEĐIMURJE | 488744 | 5137192 | da | [5 empty] | da | 4/god | 4/god | 4/god | 4/god | 4/god | 4/god | 4/god |  | 4/god | 4/god | 4/god | 4/god | 4/god | 4/god | 4/god | 4/god | 4/god | 4/god | 4/god | 4/god | 4/god |  | 4/god | 4/god | 4/god | 4/god | 4/god |  | 4/god |  |  | 4/god | 4/god | 4/god | 4/god |  | 4/god | [9 empty] | 4/god | 4/god | [11 empty] | 4/god | 4/god |  | 4/god |  | 4/god | 4/god | 4/god | 4/god | 4/god |  | 4/god |  |  |  | 4/god |  |  | 4/god |  |  | 4/god |  | 4/god | 4/god |  |  | 4/god |  |  |  | 4/god | 4/god | 4/god | 4/god | 4/god | 4/god
93 | 26124 | Nedelišće, PDS-2 | Nedelišće | Piezometar | Vodno područje rijeke Dunav | Područje podsliva rijeka Drave i Dunava | CDGI-18 - MEĐIMURJE | 488388 | 5136053 | da | [6 empty] | 4/god | 4/god | 4/god | 4/god | 4/god | 4/god | 4/god |  | 4/god | 4/god | 4/god | 4/god | 4/god | 4/god | 4/god | 4/god | 4/god | 4/god | 4/god | 4/god | 4/god |  | 4/god | 4/god | 4/god | 4/god | 4/god |  | 4/god |  |  | 4/god | 4/god | 4/god | 4/god |  | 4/god | [9 empty] | 4/god | 4/god | [14 empty] | 4/god |  | 4/god | 4/god | 4/god |  |  |  | 4/god | [9 empty] | 4/god |  | 4/god | [7 empty] | 4/god | 4/god | 4/god | 4/god | 4/god | 4/god
94 | 26180 | Molve, P-2 | Molve-INA | Piezometar | Vodno područje rijeke Dunav | Područje podsliva rijeka Drave i Dunava | CDGI-21 - LEGRAD - SLATINA | 538696 | 5107538 | da | [6 empty] | 4/god | 4/god | 4/god | 4/god | 4/god | 4/god | 4/god |  | 4/god | 4/god | 4/god | 4/god | 4/god | 4/god | 4/god | 4/god | 4/god | 4/god | 4/god | 4/god | 4/god |  |  | 4/god | 4/god | 4/god | 4/god |  | 4/god |  |  | 4/god | 4/god | 4/god | 4/god |  | 4/god | [22 empty] | 4/god | 4/god | [6 empty] | 4/god | 4/god | [5 empty] | 4/god |  |  | 4/god | [5 empty] | 4/god |  |  | 4/god |  |  |  | 4/god | 4/god | 4/god | 4/god | 4/god | 4/god
95 | 26181 | Molve, P-6 | Molve-INA | Piezometar | Vodno područje rijeke Dunav | Područje podsliva rijeka Drave i Dunava | CDGI-21 - LEGRAD - SLATINA | 538855 | 5107977 | da | [6 empty] | 4/god | 4/god | 4/god | 4/god | 4/god | 4/god | 4/god |  | 4/god | 4/god | 4/god | 4/god | 4/god | 4/god | 4/god | 4/god | 4/god | 4/god | 4/god | 4/god | 4/god |  |  | 4/god | 4/god | 4/god | 4/god |  | 4/god |  |  | 4/god | 4/god | 4/god | 4/god |  | 4/god | [22 empty] | 4/god | 4/god | [6 empty] | 4/god | 4/god | [5 empty] | 4/god |  |  | 4/god | [5 empty] | 4/god |  |  | 4/god |  |  |  | 4/god | 4/god | 4/god | 4/god | 4/god | 4/god
96 | 26182 | D-1/D | HE Novo Virje | Piezometar | Vodno područje rijeke Dunav | Područje podsliva rijeka Drave i Dunava | CDGI-22 - NOVO VIRJE | 544291.63 | 5111561.43 | da | [6 empty] | 4/god | 4/god | 4/god | 4/god | 4/god | 4/god | 4/god |  | 4/god | 4/god | 4/god | 4/god | 4/god | 4/god | 4/god | 4/god | 4/god | 4/god | 4/god | 4/god | 4/god |  |  | 4/god | 4/god | 4/god | 4/god |  | 4/god |  |  | 4/god | 4/god | 4/god | 4/god |  | 4/god | [6 empty] | 4/god |  | 4/god |  |  | 4/god | 4/god | 4/god | 4/god | 4/god | 4/god | 4/god | 4/god | 4/god | 4/god |  | 4/god | 4/god | [6 empty] | 4/god | 4/god |  | 4/god |  |  |  | 4/god |  |  | 4/god |  |  | 4/god |  | 4/god | 4/god |  |  | 4/god |  |  |  | 4/god | 4/god | 4/god | 4/god | 4/god | 4/god
97 | 26183 | D-6/P | HE Novo Virje | Piezometar | Vodno područje rijeke Dunav | Područje podsliva rijeka Drave i Dunava | CDGI-22 - NOVO VIRJE | 549751.97 | 5109166.3 | da | [6 empty] | 4/god | 4/god | 4/god | 4/god | 4/god | 4/god | 4/god |  | 4/god | 4/god | 4/god | 4/god | 4/god | 4/god | 4/god | 4/god | 4/god | 4/god | 4/god | 4/god | 4/god |  |  | 4/god | 4/god | 4/god | 4/god |  | 4/god |  |  | 4/god | 4/god | 4/god | 4/god |  | 4/god | [11 empty] | 4/god | 4/god |  |  |  | 4/god | [5 empty] | 4/god | 4/god | [6 empty] | 4/god | 4/god |  | 4/god |  |  |  | 4/god |  |  | 4/god |  |  | 4/god |  | 4/god | 4/god |  |  | 4/god |  |  |  | 4/god | 4/god | 4/god | 4/god | 4/god | 4/god
98 | 26184 | DP-14 | osnovna mreža DHMZ-a | Piezometar | Vodno područje rijeke Dunav | Područje podsliva rijeka Drave i Dunava | CDGI-22 - NOVO VIRJE | 549638.63 | 5113565.99 | da | [6 empty] | 4/god | 4/god | 4/god | 4/god | 4/god | 4/god | 4/god |  | 4/god | 4/god | 4/god | 4/god | 4/god | 4/god | 4/god | 4/god | 4/god | 4/god | 4/god | 4/god | 4/god |  |  | 4/god | 4/god | 4/god | 4/god |  | 4/god |  |  | 4/god | 4/god | 4/god | 4/god |  | 4/god | [11 empty] | 4/god | 4/god |  |  |  | 4/god | [5 empty] | 4/god | 4/god | [6 empty] | 4/god | 4/god |  | 4/god |  |  |  | 4/god |  |  | 4/god |  |  | 4/god |  | 4/god | 4/god |  |  | 4/god |  |  |  | 4/god | 4/god | 4/god | 4/god | 4/god | 4/god
99 | 26203 | Lipovec, KP-12 | Lipovec | Piezometar | Vodno područje rijeke Dunav | Područje podsliva rijeka Drave i Dunava | CDGI-21 - LEGRAD - SLATINA | 527015.62 | 5111593.85 | da | da | blizu standarda i uzlazni trend nitrati |  |  | da | da | 4/god | 4/god | 4/god | 4/god | 4/god | 4/god | 4/god |  | 4/god | 4/god | 4/god | 4/god | 4/god | 4/god | 4/god | 4/god | 4/god | 4/god | 4/god | 4/god | 4/god |  | 4/god | 4/god | 4/god | 4/god | 4/god |  | 4/god |  |  | 4/god | 4/god | 4/god | 4/god |  | 4/god | [9 empty] | 4/god | 4/god | 4/god | 4/god |  |  |  | 4/god | [5 empty] | 4/god | 4/god |  | 4/god |  | 4/god | 4/god | 4/god | 4/god | 4/god | [5 empty] | 4/god |  |  | 4/god | [5 empty] | 4/god |  |  | 4/god |  |  |  | 4/god | 4/god | 4/god | 4/god | 4/god | 4/god
100 | 26204 | Lipovec, KP-12a | Lipovec | Piezometar | Vodno područje rijeke Dunav | Područje podsliva rijeka Drave i Dunava | CDGI-21 - LEGRAD - SLATINA | 527017.81 | 5111584.6 | da |  |  |  |  | da | da | 4/god | 4/god | 4/god | 4/god | 4/god | 4/god | 4/god |  | 4/god | 4/god | 4/god | 4/god | 4/god | 4/god | 4/god | 4/god | 4/god | 4/god | 4/god | 4/god | 4/god |  | 4/god | 4/god | 4/god | 4/god | 4/god |  | 4/god |  |  | 4/god | 4/god | 4/god | 4/god |  | 4/god | [33 empty] | 4/god | [9 empty] | 4/god |  | 4/god | [7 empty] | 4/god | 4/god | 4/god | 4/god | 4/god | 4/god
101 | 26231 | Đurđevac, P-1 | Đurđevac | Piezometar | Vodno područje rijeke Dunav | Područje podsliva rijeka Drave i Dunava | CDGI-21 - LEGRAD - SLATINA | 545215.52 | 5097971.11 | da |  |  |  |  | da |  | 4/god | 4/god | 4/god | 4/god | 4/god | 4/god | 4/god |  | 4/god | 4/god | 4/god | 4/god | 4/god | 4/god | 4/god | 4/god | 4/god | 4/god | 4/god | 4/god | 4/god |  |  | 4/god | 4/god | 4/god | 4/god |  | 4/god |  |  | 4/god | 4/god | 4/god | 4/god |  | 4/god | [9 empty] | 4/god | 4/god | [11 empty] | 4/god | 4/god |  | 4/god |  | 4/god | 4/god | 4/god | 4/god | 4/god | [5 empty] | 4/god |  |  | 4/god | [5 empty] | 4/god |  |  | 4/god |  |  |  | 4/god | 4/god | 4/god | 4/god | 4/god | 4/god
102 | 26232 | Đurđevac 2 | Regionalno | Zdenac | Vodno područje rijeke Dunav | Područje podsliva rijeka Drave i Dunava | CDGI-21 - LEGRAD - SLATINA | 543156.12 | 5101800.16 | da | [6 empty] | 4/god | 4/god | 4/god | 4/god | 4/god | 4/god | 4/god |  | 4/god | 4/god | 4/god | 4/god | 4/god | 4/god | 4/god | 4/god | 4/god | 4/god | 4/god | 4/god | 4/god |  | 4/god | 4/god | 4/god | 4/god | 4/god |  | 4/god |  |  | 4/god | 4/god | 4/god | 4/god |  | 4/god | [11 empty] | 4/god | 4/god |  |  |  | 4/god | [5 empty] | 4/god | 4/god | [6 empty] | 4/god | 4/god |  | 4/god |  |  |  | 4/god |  |  | 4/god |  |  | 4/god |  | 4/god | 4/god |  |  | 4/god |  |  |  | 4/god | 4/god | 4/god | 4/god | 4/god | 4/god
103 | 26240 | Delovi, Đurđevac | Bjelovar | Zdenac | Vodno područje rijeke Dunav | Područje podsliva rijeka Drave i Dunava | CDGI-21 - LEGRAD - SLATINA | 534002.09 | 5106731.98 | da | [6 empty] | 4/god | 4/god | 4/god | 4/god | 4/god | 4/god | 4/god |  | 4/god | 4/god | 4/god | 4/god | 4/god | 4/god | 4/god | 4/god | 4/god | 4/god | 4/god | 4/god | 4/god |  | 4/god | 4/god | 4/god | 4/god | 4/god |  | 4/god |  |  | 4/god | 4/god | 4/god | 4/god |  | 4/god | [11 empty] | 4/god | 4/god |  |  |  | 4/god | [5 empty] | 4/god | 4/god | [6 empty] | 4/god | 4/god |  | 4/god |  |  |  | 4/god |  |  | 4/god |  |  | 4/god |  | 4/god | 4/god |  |  | 4/god |  |  |  | 4/god | 4/god | 4/god | 4/god | 4/god | 4/god
104 | 26241 | Ivanjščak, Koprivnica, KPI - 2/4 | Koprivnica | Zdenac | Vodno područje rijeke Dunav | Područje podsliva rijeka Drave i Dunava | CDGI-21 - LEGRAD - SLATINA | 525850.75 | 5116077.87 | da | [6 empty] | 4/god | 4/god | 4/god | 4/god | 4/god | 4/god | 4/god |  | 4/god | 4/god | 4/god | 4/god | 4/god | 4/god | 4/god | 4/god | 4/god | 4/god | 4/god | 4/god | 4/god |  | 4/god | 4/god | 4/god | 4/god | 4/god |  | 4/god |  |  | 4/god | 4/god | 4/god | 4/god |  | 4/god | [11 empty] | 4/god | 4/god |  |  |  | 4/god | [5 empty] | 4/god | 4/god | [6 empty] | 4/god | 4/god |  | 4/god |  |  |  | 4/god |  |  | 4/god |  |  | 4/god |  | 4/god | 4/god |  |  | 4/god |  |  |  | 4/god | 4/god | 4/god | 4/god | 4/god | 4/god
105 | 26242 | Mikleuš | Slatina | Izvor kaptirani | Vodno područje rijeke Dunav | Područje podsliva rijeka Drave i Dunava | CDGI-23 - ISTOČNA SLAVONIJA - SLIV DRAVE I DUNAVA | 600905.81 | 5053285.02 | da | [6 empty] | 4/god | 4/god | 4/god | 4/god | 4/god | 4/god | 4/god |  | 4/god | 4/god | 4/god | 4/god | 4/god | 4/god | 4/god | 4/god | 4/god | 4/god | 4/god | 4/god | 4/god |  |  | 4/god | 4/god | 4/god | 4/god |  | 4/god |  |  | 4/god | 4/god | 4/god | 4/god |  | 4/god | [11 empty] | 4/god | 4/god |  |  |  | 4/god | [5 empty] | 4/god | 4/god | [6 empty] | 4/god | 4/god |  | 4/god |  |  |  | 4/god |  |  | 4/god |  |  | 4/god |  | 4/god | 4/god |  |  | 4/god |  |  |  | 4/god | 4/god | 4/god | 4/god | 4/god | 4/god
106 | 26243 | Miholjanec | Miholjanec | Zdenac | Vodno područje rijeke Dunav | Područje podsliva rijeka Drave i Dunava | CDGI-21 - LEGRAD - SLATINA | 534584.5 | 5099121.3 | da | da | standard nitrati | [17 empty] | 4/god
107 | 26251 | Pitomača, PP-1 | Pitomača | Piezometar | Vodno područje rijeke Dunav | Područje podsliva rijeka Drave i Dunava | CDGI-21 - LEGRAD - SLATINA | 555256.68 | 5089479.07 | da |  |  |  |  | da |  | 4/god | 4/god | 4/god | 4/god | 4/god | 4/god | 4/god |  | 4/god | 4/god | 4/god | 4/god | 4/god | 4/god | 4/god | 4/god | 4/god | 4/god | 4/god | 4/god | 4/god |  |  | 4/god | 4/god | 4/god | 4/god |  | 4/god |  |  | 4/god | 4/god | 4/god | 4/god |  | 4/god | [22 empty] | 4/god | 4/god | [6 empty] | 4/god | 4/god | [5 empty] | 4/god |  |  | 4/god | [5 empty] | 4/god |  |  | 4/god |  |  |  | 4/god | 4/god | 4/god | 4/god | 4/god | 4/god
108 | 26301 | Korija, K-2 | Korija | Piezometar | Vodno područje rijeke Dunav | Područje podsliva rijeka Drave i Dunava | CDGI-21 - LEGRAD - SLATINA | 565474 | 5080475 | da |  |  |  |  | da | da | 4/god | 4/god | 4/god | 4/god | 4/god | 4/god | 4/god |  | 4/god | 4/god | 4/god | 4/god | 4/god | 4/god | 4/god | 4/god | 4/god | 4/god | 4/god | 4/god | 4/god |  |  | 4/god | 4/god | 4/god | 4/god |  | 4/god |  |  | 4/god | 4/god | 4/god | 4/god |  | 4/god | [22 empty] | 4/god | 4/god | [6 empty] | 4/god | 4/god | [5 empty] | 4/god |  |  | 4/god | [5 empty] | 4/god |  |  | 4/god |  |  |  | 4/god | 4/god | 4/god | 4/god | 4/god | 4/god
109 | 26351 | Bikana, PV-1 | Bikana | Piezometar | Vodno područje rijeke Dunav | Područje podsliva rijeka Drave i Dunava | CDGI-21 - LEGRAD - SLATINA | 567762 | 5078238 | da | da | standard i trend amonij |  |  | da |  | 4/god | 4/god | 4/god | 4/god | 4/god | 4/god | 4/god |  | 4/god | 4/god | 4/god | 4/god | 4/god | 4/god | 4/god | 4/god | 4/god | 4/god | 4/god | 4/god | 4/god |  | 4/god | 4/god | 4/god | 4/god | 4/god |  | 4/god |  |  | 4/god | 4/god | 4/god | 4/god |  | 4/god | [22 empty] | 4/god | 4/god | [6 empty] | 4/god | 4/god | [5 empty] | 4/god |  |  | 4/god | [5 empty] | 4/god |  |  | 4/god |  |  |  | 4/god | 4/god | 4/god | 4/god | 4/god | 4/god
110 | 26402 | Klanac, OTP-8 | Klanac | Piezometar | Vodno područje rijeke Dunav | Područje podsliva rijeka Drave i Dunava | CDGI-23 - ISTOČNA SLAVONIJA - SLIV DRAVE I DUNAVA | 608258 | 5047920 | da |  |  |  |  | da |  | 4/god | 4/god | 4/god | 4/god | 4/god | 4/god | 4/god |  | 4/god | 4/god | 4/god | 4/god | 4/god | 4/god | 4/god | 4/god | 4/god | 4/god | 4/god | 4/god | 4/god |  |  | 4/god | 4/god | 4/god | 4/god |  | 4/god |  |  | 4/god | 4/god | 4/god | 4/god |  | 4/god | [22 empty] | 4/god | 4/god | [6 empty] | 4/god | 4/god | [5 empty] | 4/god |  |  | 4/god | [5 empty] | 4/god |  |  | 4/god |  |  |  | 4/god | 4/god | 4/god | 4/god | 4/god | 4/god
111 | 26420 | Livade | Beli Manastir | Zdenac | Vodno područje rijeke Dunav | Područje podsliva rijeka Drave i Dunava | CDGI-23 - ISTOČNA SLAVONIJA - SLIV DRAVE I DUNAVA | 663762.64 | 5070938.63 | da | [6 empty] | 4/god | 4/god | 4/god | 4/god | 4/god | 4/god | 4/god |  | 4/god | 4/god | 4/god | 4/god | 4/god | 4/god | 4/god | 4/god | 4/god | 4/god | 4/god | 4/god | 4/god |  | 4/god | 4/god | 4/god | 4/god | 4/god |  | 4/god |  |  | 4/god | 4/god | 4/god | 4/god |  | 4/god | [11 empty] | 4/god | 4/god |  |  |  | 4/god | [5 empty] | 4/god | 4/god | [6 empty] | 4/god | 4/god |  | 4/god |  |  |  | 4/god |  |  | 4/god |  |  | 4/god |  | 4/god | 4/god |  |  | 4/god |  |  |  | 4/god | 4/god | 4/god | 4/god | 4/god | 4/god
112 | 26430 | Tisovac | Orahovica | Izvor kaptirani | Vodno područje rijeke Dunav | Područje podsliva rijeka Drave i Dunava | CDGI-23 - ISTOČNA SLAVONIJA - SLIV DRAVE I DUNAVA | 606528.99 | 5040813.78 | da | [6 empty] | 4/god | 4/god | 4/god | 4/god | 4/god | 4/god | 4/god |  | 4/god | 4/god | 4/god | 4/god | 4/god | 4/god | 4/god | 4/god | 4/god | 4/god | 4/god | 4/god | 4/god |  |  | 4/god | 4/god | 4/god | 4/god |  | 4/god |  |  | 4/god | 4/god | 4/god | 4/god |  | 4/god | [11 empty] | 4/god | 4/god |  |  |  | 4/god | [5 empty] | 4/god | 4/god | [6 empty] | 4/god | 4/god |  | 4/god |  |  |  | 4/god |  |  | 4/god |  |  | 4/god |  | 4/god | 4/god |  |  | 4/god |  |  |  | 4/god | 4/god | 4/god | 4/god | 4/god | 4/god
113 | 26440 | Sobunar | Voćin | Izvor kaptirani | Vodno područje rijeke Dunav | Područje podsliva rijeka Drave i Dunava | CDGI-23 - ISTOČNA SLAVONIJA - SLIV DRAVE I DUNAVA | 580170.38 | 5053636.23 | da | [6 empty] | 4/god | 4/god | 4/god | 4/god | 4/god | 4/god | 4/god |  | 4/god | 4/god | 4/god | 4/god | 4/god | 4/god | 4/god | 4/god | 4/god | 4/god | 4/god | 4/god | 4/god |  | 4/god | 4/god | 4/god | 4/god | 4/god |  | 4/god |  |  | 4/god | 4/god | 4/god | 4/god |  | 4/god | [11 empty] | 4/god | 4/god |  |  |  | 4/god | [5 empty] | 4/god | 4/god | [6 empty] | 4/god | 4/god |  | 4/god |  |  |  | 4/god |  |  | 4/god |  |  | 4/god |  | 4/god | 4/god |  |  | 4/god |  |  |  | 4/god | 4/god | 4/god | 4/god | 4/god | 4/god
114 | 26451 | Fatovi, OTP-7 | Fatovi | Piezometar | Vodno područje rijeke Dunav | Područje podsliva rijeka Drave i Dunava | CDGI-23 - ISTOČNA SLAVONIJA - SLIV DRAVE I DUNAVA | 610037 | 5047657 | da |  |  |  |  | da | da | 4/god | 4/god | 4/god | 4/god | 4/god | 4/god | 4/god |  | 4/god | 4/god | 4/god | 4/god | 4/god | 4/god | 4/god | 4/god | 4/god | 4/god | 4/god | 4/god | 4/god |  |  | 4/god | 4/god | 4/god | 4/god |  | 4/god |  |  | 4/god | 4/god | 4/god | 4/god |  | 4/god | [22 empty] | 4/god | 4/god | [6 empty] | 4/god | 4/god | [5 empty] | 4/god |  |  | 4/god | [5 empty] | 4/god |  |  | 4/god |  |  |  | 4/god | 4/god | 4/god | 4/god | 4/god | 4/god
115 | 26461 | Velimirovac, S-4 | Velimirovac | Piezometar | Vodno područje rijeke Dunav | Područje podsliva rijeka Drave i Dunava | CDGI-23 - ISTOČNA SLAVONIJA - SLIV DRAVE I DUNAVA | 627920 | 5044005 | da |  |  |  |  | da |  | 4/god | 4/god | 4/god | 4/god | 4/god | 4/god | 4/god |  | 4/god | 4/god | 4/god | 4/god | 4/god | 4/god | 4/god | 4/god | 4/god | 4/god | 4/god | 4/god | 4/god |  |  | 4/god | 4/god | 4/god | 4/god |  | 4/god |  |  | 4/god | 4/god | 4/god | 4/god |  | 4/god |  |  |  |  | 4/god | [16 empty] | 4/god | 4/god | 4/god | [6 empty] | 4/god | 4/god |  |  |  | 4/god |  | 4/god |  |  | 4/god |  | 4/god |  |  |  | 4/god | 4/god |  | 4/god |  |  |  | 4/god | 4/god | 4/god | 4/god | 4/god | 4/god
116 | 26470 | Seona, Našice | Našice | Izvor kaptirani | Vodno područje rijeke Dunav | Područje podsliva rijeka Drave i Dunava | CDGI-23 - ISTOČNA SLAVONIJA - SLIV DRAVE I DUNAVA | 617601.71 | 5036067.57 | da | [6 empty] | 4/god | 4/god | 4/god | 4/god | 4/god | 4/god | 4/god |  | 4/god | 4/god | 4/god | 4/god | 4/god | 4/god | 4/god | 4/god | 4/god | 4/god | 4/god | 4/god | 4/god |  | 4/god | 4/god | 4/god | 4/god | 4/god | 4/god | 4/god |  |  | 4/god | 4/god | 4/god | 4/god |  | 4/god | [11 empty] | 4/god | 4/god |  |  |  | 4/god | [5 empty] | 4/god | 4/god | [6 empty] | 4/god | 4/god |  | 4/god |  |  |  | 4/god |  |  | 4/god |  |  | 4/god |  | 4/god | 4/god |  |  | 4/god |  |  |  | 4/god | 4/god | 4/god | 4/god | 4/god | 4/god
117 | 26480 | Čepin | Čepin | Zdenac | Vodno područje rijeke Dunav | Područje podsliva rijeka Drave i Dunava | CDGI-23 - ISTOČNA SLAVONIJA - SLIV DRAVE I DUNAVA | 661705.2 | 5043444.69 | da | [6 empty] | 4/god | 4/god | 4/god | 4/god | 4/god | 4/god | 4/god |  | 4/god | 4/god | 4/god | 4/god | 4/god | 4/god | 4/god | 4/god | 4/god | 4/god | 4/god | 4/god | 4/god |  |  | 4/god | 4/god | 4/god | 4/god |  | 4/god |  |  | 4/god | 4/god | 4/god | 4/god |  | 4/god | [11 empty] | 4/god | 4/god |  |  |  | 4/god | [5 empty] | 4/god | 4/god | [6 empty] | 4/god | 4/god |  | 4/god |  |  |  | 4/god |  |  | 4/god |  |  | 4/god |  | 4/god | 4/god |  |  | 4/god |  |  |  | 4/god | 4/god | 4/god | 4/god | 4/god | 4/god
118 | 26490 | Dalj | Dalj | Zdenac | Vodno područje rijeke Dunav | Područje podsliva rijeka Drave i Dunava | CDGI-23 - ISTOČNA SLAVONIJA - SLIV DRAVE I DUNAVA | 693307.16 | 5039908.27 | da | [6 empty] | 4/god | 4/god | 4/god | 4/god | 4/god | 4/god | 4/god |  | 4/god | 4/god | 4/god | 4/god | 4/god | 4/god | 4/god | 4/god | 4/god | 4/god | 4/god | 4/god | 4/god |  | 4/god | 4/god | 4/god | 4/god | 4/god |  | 4/god |  |  | 4/god | 4/god | 4/god | 4/god |  | 4/god | [11 empty] | 4/god | 4/god |  |  |  | 4/god | [5 empty] | 4/god | 4/god | [6 empty] | 4/god | 4/god |  | 4/god |  |  |  | 4/god |  |  | 4/god |  |  | 4/god |  | 4/god | 4/god |  |  | 4/god |  |  |  | 4/god | 4/god | 4/god | 4/god | 4/god | 4/god
119 | 26501 | Jarčevac, JP-1A | Jarčevac | Piezometar | Vodno područje rijeke Dunav | Područje podsliva rijeka Drave i Dunava | CDGI-23 - ISTOČNA SLAVONIJA - SLIV DRAVE I DUNAVA | 657858.09 | 5056215.14 | da | [6 empty] | 4/god | 4/god | 4/god | 4/god | 4/god | 4/god | 4/god |  | 4/god | 4/god | 4/god | 4/god | 4/god | 4/god | 4/god | 4/god | 4/god | 4/god | 4/god | 4/god | 4/god |  |  | 4/god | 4/god | 4/god | 4/god |  | 4/god |  | 4/god | 4/god | 4/god | 4/god | 4/god |  | 4/god | [22 empty] | 4/god | 4/god | [6 empty] | 4/god | 4/god | [5 empty] | 4/god |  |  | 4/god | [5 empty] | 4/god |  |  | 4/god |  |  |  | 4/god | 4/god | 4/god | 4/god | 4/god | 4/god
120 | 26503 | Novo Nevesinje | Novo Nevesinje | Zdenac | Vodno područje rijeke Dunav | Područje podsliva rijeka Drave i Dunava | CDGI-23 - ISTOČNA SLAVONIJA - SLIV DRAVE I DUNAVA | 648804.3 | 5067134.6 | da | da | standard amonij, arsen, mangan, natrij, željezo |  |  |  |  | 4/god | 4/god | 4/god | 4/god | 4/god | 4/god | 4/god |  | 4/god | 4/god | 4/god | 4/god | 4/god | 4/god | 4/god | 4/god | 4/god | 4/god | 4/god | 4/god | 4/god |  | 4/god | 4/god | 4/god | 4/god | 4/god |  | 4/god |  |  | 4/god | 4/god | 4/god | 4/god |  | 4/god | 4/god | 4/god | 4/god | 4/god |  | 4/god |  | 4/god |  | 4/god | 4/god | 4/god | 4/god |  |  |  | 4/god | [5 empty] | 4/god | 4/god | 4/god | 4/god | 4/god | 4/god | 4/god | 4/god | 4/god | 4/god | 4/god | 4/god |  |  | 4/god | 4/god | 4/god |  | 4/god | 4/god |  | 4/god |  | 4/god | 4/god |  |  | 4/god |  |  |  | 4/god | 4/god | 4/god | 4/god | 4/god | 4/god
121 | 26551 | Cerić, P-1 | Cerić | Zdenac | Vodno područje rijeke Dunav | Područje podsliva rijeka Drave i Dunava | CDGI-23 - ISTOČNA SLAVONIJA - SLIV DRAVE I DUNAVA | 690489 | 5033843 | da |  |  |  |  | da | da | 4/god | 4/god | 4/god | 4/god | 4/god | 4/god | 4/god |  | 4/god | 4/god | 4/god | 4/god | 4/god | 4/god | 4/god | 4/god | 4/god | 4/god | 4/god | 4/god | 4/god |  |  | 4/god | 4/god | 4/god | 4/god |  | 4/god |  |  | 4/god | 4/god | 4/god | 4/god |  | 4/god | [22 empty] | 4/god | 4/god | [6 empty] | 4/god | 4/god |  | 4/god |  |  |  | 4/god |  |  | 4/god |  |  | 4/god |  | 4/god | 4/god |  |  | 4/god |  |  |  | 4/god | 4/god | 4/god | 4/god | 4/god | 4/god
122 | 26601 | Vinogradi, Pz-2 | Vinogradi | Piezometar | Vodno područje rijeke Dunav | Područje podsliva rijeka Drave i Dunava | CDGI-23 - ISTOČNA SLAVONIJA - SLIV DRAVE I DUNAVA | 660940 | 5051086 | da |  |  |  |  | da |  | 4/god | 4/god | 4/god | 4/god | 4/god | 4/god | 4/god |  | 4/god | 4/god | 4/god | 4/god | 4/god | 4/god | 4/god | 4/god | 4/god | 4/god | 4/god | 4/god | 4/god |  |  | 4/god | 4/god | 4/god | 4/god |  | 4/god |  |  | 4/god | 4/god | 4/god | 4/god |  | 4/god | [22 empty] | 4/god | 4/god | [6 empty] | 4/god | 4/god | [5 empty] | 4/god |  |  | 4/god | [5 empty] | 4/god |  |  | 4/god |  |  |  | 4/god | 4/god | 4/god | 4/god | 4/god | 4/god
123 | 26602 | Vinogradi, Pz-2a | Vinogradi | Piezometar | Vodno područje rijeke Dunav | Područje podsliva rijeka Drave i Dunava | CDGI-23 - ISTOČNA SLAVONIJA - SLIV DRAVE I DUNAVA | 660944 | 5051086 | da |  |  |  |  | da | da | 4/god | 4/god | 4/god | 4/god | 4/god | 4/god | 4/god |  | 4/god | 4/god | 4/god | 4/god | 4/god | 4/god | 4/god | 4/god | 4/god | 4/god | 4/god | 4/god | 4/god |  |  | 4/god | 4/god | 4/god | 4/god |  | 4/god |  |  | 4/god | 4/god | 4/god | 4/god |  | 4/god | [53 empty] | 4/god | 4/god | 4/god | 4/god | 4/god | 4/god
124 | 26603 | Vinogradi, Pz-3 | Vinogradi | Piezometar | Vodno područje rijeke Dunav | Područje podsliva rijeka Drave i Dunava | CDGI-23 - ISTOČNA SLAVONIJA - SLIV DRAVE I DUNAVA | 659557 | 5046922 | da |  |  |  |  | da |  | 4/god | 4/god | 4/god | 4/god | 4/god | 4/god | 4/god |  | 4/god | 4/god | 4/god | 4/god | 4/god | 4/god | 4/god | 4/god | 4/god | 4/god | 4/god | 4/god | 4/god |  |  | 4/god | 4/god | 4/god | 4/god |  | 4/god |  |  | 4/god | 4/god | 4/god | 4/god |  | 4/god | [53 empty] | 4/god | 4/god | 4/god | 4/god | 4/god | 4/god
125 | 26701 | Skela, Z-2 | Skela | Zdenac | Vodno područje rijeke Dunav | Područje podsliva rijeka Drave i Dunava | CDGI-23 - ISTOČNA SLAVONIJA - SLIV DRAVE I DUNAVA | 674689.58 | 5083223.28 | da |  |  |  | da |  | da | 4/god | 4/god | 4/god | 4/god | 4/god | 4/god | 4/god |  | 4/god | 4/god | 4/god | 4/god | 4/god | 4/god | 4/god | 4/god | 4/god | 4/god | 4/god | 4/god | 4/god |  |  | 4/god | 4/god | 4/god | 4/god |  | 4/god |  |  | 4/god | 4/god | 4/god | 4/god |  | 4/god | [22 empty] | 4/god | 4/god | [6 empty] | 4/god | 4/god | [5 empty] | 4/god |  |  | 4/god | [5 empty] | 4/god |  |  | 4/god |  |  |  | 4/god | 4/god | 4/god | 4/god | 4/god | 4/god
126 | 26703 | Bunar Centar, Strošinci | Strošinci | Zdenac | Vodno područje rijeke Dunav | Područje podsliva rijeka Drave i Dunava | CDGI-23 - ISTOČNA SLAVONIJA - SLIV DRAVE I DUNAVA | 701570.5 | 4978542.4 | da | da | standard amonij, arsen, mangan, natrij |  |  |  |  | 4/god | 4/god | 4/god | 4/god | 4/god | 4/god | 4/god |  | 4/god | 4/god | 4/god | 4/god | 4/god | 4/god | 4/god | 4/god | 4/god | 4/god | 4/god | 4/god | 4/god |  |  | 4/god | 4/god | 4/god | 4/god |  | 4/god |  |  | 4/god | 4/god | 4/god | 4/god |  | 4/god | 4/god | 4/god | 4/god | 4/god |  | 4/god |  | 4/god |  | 4/god | 4/god | 4/god | 4/god |  |  |  | 4/god | [5 empty] | 4/god | 4/god | 4/god | 4/god | 4/god | 4/god | 4/god | 4/god | 4/god | 4/god | 4/god | 4/god |  |  | 4/god | 4/god | 4/god |  | 4/god | 4/god |  | 4/god |  | 4/god | 4/god |  |  | 4/god |  |  |  | 4/god | 4/god | 4/god | 4/god | 4/god | 4/god
127 | 26711 | Mohovo, MP-4 | Mohovo | Piezometar | Vodno područje rijeke Dunav | Područje podsliva rijeka Drave i Dunava | CDGI-23 - ISTOČNA SLAVONIJA - SLIV DRAVE I DUNAVA | 713301.99 | 5016138.56 | da |  |  |  | da |  |  | 4/god | 4/god | 4/god | 4/god | 4/god | 4/god | 4/god |  | 4/god | 4/god | 4/god | 4/god | 4/god | 4/god | 4/god | 4/god | 4/god | 4/god | 4/god | 4/god | 4/god |  |  | 4/god | 4/god | 4/god | 4/god |  | 4/god |  |  | 4/god | 4/god | 4/god | 4/god |  | 4/god | [22 empty] | 4/god | 4/god | [6 empty] | 4/god | 4/god | [5 empty] | 4/god |  |  | 4/god | [5 empty] | 4/god |  |  | 4/god |  |  |  | 4/god | 4/god | 4/god | 4/god | 4/god | 4/god
128 | 26720 | Čvorkovac, P-1 | Čvorkovac | Piezometar | Vodno područje rijeke Dunav | Područje podsliva rijeka Drave i Dunava | CDGI-23 - ISTOČNA SLAVONIJA - SLIV DRAVE I DUNAVA | 692974 | 5037138 | da |  |  |  |  | da |  | 4/god | 4/god | 4/god | 4/god | 4/god | 4/god | 4/god |  | 4/god | 4/god | 4/god | 4/god | 4/god | 4/god | 4/god | 4/god | 4/god | 4/god | 4/god | 4/god | 4/god |  |  | 4/god | 4/god | 4/god | 4/god |  | 4/god |  |  | 4/god | 4/god | 4/god | 4/god |  | 4/god |  |  |  |  | 4/god | [16 empty] | 4/god | 4/god | 4/god | [6 empty] | 4/god | 4/god | [5 empty] | 4/god |  |  | 4/god | [5 empty] | 4/god |  |  | 4/god |  |  |  | 4/god | 4/god | 4/god | 4/god | 4/god | 4/god
129 | 26732 | Livade, BM-5 | Livade | Piezometar | Vodno područje rijeke Dunav | Područje podsliva rijeka Drave i Dunava | CDGI-23 - ISTOČNA SLAVONIJA - SLIV DRAVE I DUNAVA | 664760 | 5071633 | da |  |  |  |  | da |  | 4/god | 4/god | 4/god | 4/god | 4/god | 4/god | 4/god |  | 4/god | 4/god | 4/god | 4/god | 4/god | 4/god | 4/god | 4/god | 4/god | 4/god | 4/god | 4/god | 4/god |  |  | 4/god | 4/god | 4/god | 4/god |  | 4/god |  |  | 4/god | 4/god | 4/god | 4/god |  | 4/god |  |  |  |  | 4/god | [16 empty] | 4/god | 4/god | 4/god | [6 empty] | 4/god | 4/god | [5 empty] | 4/god |  |  | 4/god | [5 empty] | 4/god |  |  | 4/god |  |  |  | 4/god | 4/god | 4/god | 4/god | 4/god | 4/god
130 | 26741 | Topolje, TO-4 | Topolje | Piezometar | Vodno područje rijeke Dunav | Područje podsliva rijeka Drave i Dunava | CDGI-23 - ISTOČNA SLAVONIJA - SLIV DRAVE I DUNAVA | 674693 | 5083220 | da |  |  |  |  | da |  | 4/god | 4/god | 4/god | 4/god | 4/god | 4/god | 4/god |  | 4/god | 4/god | 4/god | 4/god | 4/god | 4/god | 4/god | 4/god | 4/god | 4/god | 4/god | 4/god | 4/god |  |  | 4/god | 4/god | 4/god | 4/god |  | 4/god |  |  | 4/god | 4/god | 4/god | 4/god |  | 4/god | [11 empty] | 4/god | 4/god |  |  |  | 4/god | [5 empty] | 4/god | 4/god | [6 empty] | 4/god | 4/god | [5 empty] | 4/god |  |  | 4/god | [5 empty] | 4/god |  |  | 4/god |  |  |  | 4/god | 4/god | 4/god | 4/god | 4/god | 4/god
131 | 26753 | Prosine, PP-2 | Prosine | Piezometar | Vodno područje rijeke Dunav | Područje podsliva rijeka Drave i Dunava | CDGI-23 - ISTOČNA SLAVONIJA - SLIV DRAVE I DUNAVA | 673456 | 5068431 | da |  |  |  |  | da | da | 4/god | 4/god | 4/god | 4/god | 4/god | 4/god | 4/god |  | 4/god | 4/god | 4/god | 4/god | 4/god | 4/god | 4/god | 4/god | 4/god | 4/god | 4/god | 4/god | 4/god |  |  | 4/god | 4/god | 4/god | 4/god |  | 4/god |  |  | 4/god | 4/god | 4/god | 4/god |  | 4/god | [11 empty] | 4/god | 4/god |  |  |  | 4/god | [5 empty] | 4/god | 4/god | [6 empty] | 4/god | 4/god | [5 empty] | 4/god |  |  | 4/god | [5 empty] | 4/god |  |  | 4/god |  |  |  | 4/god | 4/god | 4/god | 4/god | 4/god | 4/god
132 | 26754 | Prosine PK-1 | Prosine | Piezometar | Vodno područje rijeke Dunav | Područje podsliva rijeka Drave i Dunava | CDGI-23 - ISTOČNA SLAVONIJA - SLIV DRAVE I DUNAVA | 673509.1 | 5068127.3 | da | [6 empty] | 4/god | 4/god | 4/god | 4/god | 4/god | 4/god | 4/god |  | 4/god | 4/god | 4/god | 4/god | 4/god | 4/god | 4/god | 4/god | 4/god | 4/god | 4/god | 4/god | 4/god |  |  | 4/god | 4/god | 4/god | 4/god |  | 4/god |  |  | 4/god | 4/god | 4/god | 4/god |  | 4/god | 4/god | 4/god | 4/god | 4/god |  | 4/god |  | 4/god |  | 4/god | 4/god | 4/god | 4/god |  |  |  | 4/god | [7 empty] | 4/god | 4/god | 4/god | 4/god | 4/god | 4/god |  |  | 4/god |  |  |  | 4/god |  | 4/god |  |  | 4/god | [11 empty] | 4/god | 4/god | 4/god | 4/god | 4/god | 4/god
133 | 26755 | Prosine, PP-3 | Prosine | Piezometar | Vodno područje rijeke Dunav | Područje podsliva rijeka Drave i Dunava | CDGI-23 - ISTOČNA SLAVONIJA - SLIV DRAVE I DUNAVA | 673485.1 | 5068321.3 | da | [6 empty] | 4/god | 4/god | 4/god | 4/god | 4/god | 4/god | 4/god |  | 4/god | 4/god | 4/god | 4/god | 4/god | 4/god | 4/god | 4/god | 4/god | 4/god | 4/god | 4/god | 4/god |  |  | 4/god | 4/god | 4/god | 4/god |  | 4/god |  |  | 4/god | 4/god | 4/god | 4/god |  | 4/god | 4/god | 4/god | 4/god | 4/god |  | 4/god |  | 4/god |  | 4/god | 4/god | 4/god | 4/god |  |  |  | 4/god | [7 empty] | 4/god | 4/god | 4/god | 4/god | 4/god | 4/god |  |  | 4/god |  |  |  | 4/god |  | 4/god |  |  | 4/god | [11 empty] | 4/god | 4/god | 4/god | 4/god | 4/god | 4/god
134 | 26761 | Konkološ, Mece, P-4 | Konkološ | Piezometar | Vodno područje rijeke Dunav | Područje podsliva rijeka Drave i Dunava | CDGI-23 - ISTOČNA SLAVONIJA - SLIV DRAVE I DUNAVA | 673993 | 5055308 | da |  |  |  |  | da |  | 4/god | 4/god | 4/god | 4/god | 4/god | 4/god | 4/god |  | 4/god | 4/god | 4/god | 4/god | 4/god | 4/god | 4/god | 4/god | 4/god | 4/god | 4/god | 4/god | 4/god |  |  | 4/god | 4/god | 4/god | 4/god |  | 4/god |  |  | 4/god | 4/god | 4/god | 4/god |  | 4/god |  |  |  |  | 4/god | [16 empty] | 4/god | 4/god | 4/god | [6 empty] | 4/god | 4/god |  | 4/god |  |  |  | 4/god |  |  | 4/god |  |  | 4/god |  | 4/god | 4/god |  |  | 4/god |  |  |  | 4/god | 4/god | 4/god | 4/god | 4/god | 4/god
135 | 26771 | Medinci, B-2 | Medinci | Zdenac | Vodno područje rijeke Dunav | Područje podsliva rijeka Drave i Dunava | CDGI-21 - LEGRAD - SLATINA | 596918 | 5067699 | da |  |  |  |  | da |  | 4/god | 4/god | 4/god | 4/god | 4/god | 4/god | 4/god |  | 4/god | 4/god | 4/god | 4/god | 4/god | 4/god | 4/god | 4/god | 4/god | 4/god | 4/god | 4/god | 4/god |  | 4/god | 4/god | 4/god | 4/god | 4/god |  | 4/god |  |  | 4/god | 4/god | 4/god | 4/god |  | 4/god | [9 empty] | 4/god | 4/god | [11 empty] | 4/god | 4/god |  | 4/god |  | 4/god | 4/god | 4/god | 4/god | 4/god | [5 empty] | 4/god |  |  | 4/god | [5 empty] | 4/god |  |  | 4/god |  |  |  | 4/god | 4/god | 4/god | 4/god | 4/god | 4/god
136 | 26781 | Donji Miholjac, Z-1 | Donji Miholjac | Zdenac | Vodno područje rijeke Dunav | Područje podsliva rijeka Drave i Dunava | CDGI-23 - ISTOČNA SLAVONIJA - SLIV DRAVE I DUNAVA | 628172.29 | 5069748.14 | da | da | iznad standarda ortofosfati, amonij |  |  |  |  | 4/god | 4/god | 4/god | 4/god | 4/god | 4/god | 4/god |  | 4/god | 4/god | 4/god | 4/god | 4/god | 4/god | 4/god | 4/god | 4/god | 4/god | 4/god | 4/god | 4/god |  |  | 4/god | 4/god | 4/god | 4/god |  | 4/god |  |  | 4/god | 4/god | 4/god | 4/god |  | 4/god | [9 empty] | 4/god | 4/god | [11 empty] | 4/god | 4/god |  | 4/god |  | 4/god | 4/god | 4/god | 4/god | 4/god | [5 empty] | 4/god |  |  | 4/god | [5 empty] | 4/god |  |  | 4/god |  |  |  | 4/god | 4/god | 4/god | 4/god | 4/god | 4/god
137 | 26791 | Tordinci, Z-1 | Tordinci | Zdenac | Vodno područje rijeke Dunav | Područje podsliva rijeka Drave i Dunava | CDGI-23 - ISTOČNA SLAVONIJA - SLIV DRAVE I DUNAVA | 679882.38 | 5028090.81 | da | da | iznad standarda ortofosfati |  |  | da |  | 4/god | 4/god | 4/god | 4/god | 4/god | 4/god | 4/god |  | 4/god | 4/god | 4/god | 4/god | 4/god | 4/god | 4/god | 4/god | 4/god | 4/god | 4/god | 4/god | 4/god |  | 4/god | 4/god | 4/god | 4/god | 4/god |  | 4/god |  |  | 4/god | 4/god | 4/god | 4/god |  | 4/god | [22 empty] | 4/god | 4/god | [6 empty] | 4/god | 4/god | [5 empty] | 4/god |  |  | 4/god | [5 empty] | 4/god |  |  | 4/god |  |  |  | 4/god | 4/god | 4/god | 4/god | 4/god | 4/god
138 | 26792 | Markušica, ERB-2/90 | Markušica | Zdenac | Vodno područje rijeke Dunav | Područje podsliva rijeka Drave i Dunava | CDGI-23 - ISTOČNA SLAVONIJA - SLIV DRAVE I DUNAVA | 672846 | 5028305 | da | da | standard amonij, ortofosfati, arsen, natrij |  |  |  |  | 4/god | 4/god | 4/god | 4/god | 4/god | 4/god | 4/god |  | 4/god | 4/god | 4/god | 4/god | 4/god | 4/god | 4/god | 4/god | 4/god | 4/god | 4/god | 4/god | 4/god |  |  | 4/god | 4/god | 4/god | 4/god |  | 4/god |  |  | 4/god | 4/god | 4/god | 4/god |  | 4/god | 4/god | 4/god | 4/god | 4/god |  | 4/god |  | 4/god |  | 4/god | 4/god | 4/god | 4/god |  |  |  | 4/god | [5 empty] | 4/god | 4/god | 4/god | 4/god | 4/god | 4/god | 4/god | 4/god | 4/god | 4/god | 4/god | 4/god |  |  | 4/god | 4/god | 4/god |  | 4/god | 4/god |  | 4/god |  | 4/god | 4/god |  |  | 4/god |  |  |  | 4/god | 4/god | 4/god | 4/god | 4/god | 4/god
139 | 26793 | Jarmina, NB-1 | Jarmina | Zdenac | Vodno područje rijeke Dunav | Područje podsliva rijeka Drave i Dunava | CDGI-23 - ISTOČNA SLAVONIJA - SLIV DRAVE I DUNAVA | 674985.1 | 5022112.9 | da | da | standard amonij, arsen, mangan, željezo |  |  |  |  | 4/god | 4/god | 4/god | 4/god | 4/god | 4/god | 4/god |  | 4/god | 4/god | 4/god | 4/god | 4/god | 4/god | 4/god | 4/god | 4/god | 4/god | 4/god | 4/god | 4/god |  |  | 4/god | 4/god | 4/god | 4/god |  | 4/god |  |  | 4/god | 4/god | 4/god | 4/god |  | 4/god | 4/god | 4/god | 4/god | 4/god |  | 4/god |  | 4/god |  | 4/god | 4/god | 4/god | 4/god |  |  |  | 4/god | [5 empty] | 4/god | 4/god | 4/god | 4/god | 4/god | 4/god | 4/god | 4/god | 4/god | 4/god | 4/god | 4/god |  |  | 4/god | 4/god | 4/god |  | 4/god | 4/god |  | 4/god |  | 4/god | 4/god |  |  | 4/god |  |  |  | 4/god | 4/god | 4/god | 4/god | 4/god | 4/god
140 | 26794 | Bunar Ada, Šodolovci | Šodolovci | Zdenac | Vodno područje rijeke Dunav | Područje podsliva rijeka Drave i Dunava | CDGI-23 - ISTOČNA SLAVONIJA - SLIV DRAVE I DUNAVA | 670386.6 | 5031640.6 | da | da | standard amonij, ortofosfati, arsen, mangan, željezo |  |  |  |  | 4/god | 4/god | 4/god | 4/god | 4/god | 4/god | 4/god |  | 4/god | 4/god | 4/god | 4/god | 4/god | 4/god | 4/god | 4/god | 4/god | 4/god | 4/god | 4/god | 4/god |  |  | 4/god | 4/god | 4/god | 4/god |  | 4/god |  |  | 4/god | 4/god | 4/god | 4/god |  | 4/god | 4/god | 4/god | 4/god | 4/god |  | 4/god |  | 4/god |  | 4/god | 4/god | 4/god | 4/god |  |  |  | 4/god | [5 empty] | 4/god | 4/god | 4/god | 4/god | 4/god | 4/god | 4/god | 4/god | 4/god | 4/god | 4/god | 4/god |  |  | 4/god | 4/god | 4/god |  | 4/god | 4/god |  | 4/god |  | 4/god | 4/god |  |  | 4/god |  |  |  | 4/god | 4/god | 4/god | 4/god | 4/god | 4/god
141 | 26802 | Korođ, P-1 | Korođ | Piezometar | Vodno područje rijeke Dunav | Područje podsliva rijeka Drave i Dunava | CDGI-23 - ISTOČNA SLAVONIJA - SLIV DRAVE I DUNAVA | 675697.38 | 5032172.61 | da | da | iznad standarda ortofosfati |  |  |  |  | 4/god | 4/god | 4/god | 4/god | 4/god | 4/god | 4/god |  | 4/god | 4/god | 4/god | 4/god | 4/god | 4/god | 4/god | 4/god | 4/god | 4/god | 4/god | 4/god | 4/god |  | 4/god | 4/god | 4/god | 4/god | 4/god |  | 4/god |  |  | 4/god | 4/god | 4/god | 4/god |  | 4/god | [22 empty] | 4/god | 4/god | [6 empty] | 4/god | 4/god | [5 empty] | 4/god |  |  | 4/god | [5 empty] | 4/god |  |  | 4/god |  |  |  | 4/god | 4/god | 4/god | 4/god | 4/god | 4/god
142 | 26811 | Semeljci, P-1 | Semeljci | Piezometar | Vodno područje rijeke Dunav | Područje podsliva rijeka Drave i Dunava | CDGI-23 - ISTOČNA SLAVONIJA - SLIV DRAVE I DUNAVA | 661736 | 5028098 | da | [6 empty] | 4/god | 4/god | 4/god | 4/god | 4/god | 4/god | 4/god |  | 4/god | 4/god | 4/god | 4/god | 4/god | 4/god | 4/god | 4/god | 4/god | 4/god | 4/god | 4/god | 4/god |  | 4/god | 4/god | 4/god | 4/god | 4/god |  | 4/god |  |  | 4/god | 4/god | 4/god | 4/god |  | 4/god | [22 empty] | 4/god | 4/god | [6 empty] | 4/god | 4/god |  | 4/god |  |  |  | 4/god |  |  | 4/god |  |  | 4/god |  | 4/god | 4/god |  |  | 4/god |  |  |  | 4/god | 4/god | 4/god | 4/god | 4/god | 4/god
143 | 30011G | Kupa, izvorište, Kupari |  | Izvor nekaptirani | Vodno područje rijeke Dunav | Područje podsliva rijeke Save | CSGI-14-KUPA | 359390 | 5042135 | da | [6 empty] | 4/god | 4/god | 4/god | 4/god | 4/god | 4/god | 4/god | 4/god | 4/god | 4/god | 4/god | 4/god | 4/god | 4/god | 4/god | 4/god | 4/god | 4/god | 4/god | 4/god | 4/god | 4/god |  |  | 4/god | 4/god | 4/god |  | 4/god |  |  | 4/god | 4/god | 4/god | 4/god |  | 4/god | [6 empty] | 4/god |  | 4/god |  |  |  |  | 4/god | 4/god | 4/god |  | 4/god | 4/god | 4/god | 4/god |  | 4/god | 4/god | [6 empty] | 4/god | 4/god | [5 empty] | 4/god |  |  | 4/god | [5 empty] | 4/god |  |  | 4/god |  |  |  | 4/god | 4/god | 4/god | 4/god | 4/god | 4/god
144 | 30012G | Kupica - izvor, Delnice |  | Izvor nekaptirani | Vodno područje rijeke Dunav | Područje podsliva rijeke Save | CSGI-14-KUPA | 371150 | 5033561 | da | [6 empty] | 4/god | 4/god | 4/god | 4/god | 4/god | 4/god | 4/god | 4/god | 4/god | 4/god | 4/god | 4/god | 4/god | 4/god | 4/god | 4/god | 4/god | 4/god | 4/god | 4/god | 4/god |  |  |  | 4/god | 4/god | 4/god | 4/god | 4/god |  |  | 4/god | 4/god | 4/god | 4/god |  | 4/god | [22 empty] | 4/god | 4/god | [6 empty] | 4/god | 4/god | [5 empty] | 4/god |  |  | 4/god | [5 empty] | 4/god |  |  | 4/god |  |  |  | 4/god | 4/god | 4/god | 4/god | 4/god | 4/god
145 | 30013G | Mala Belica, Delnice |  | Izvor nekaptirani | Vodno područje rijeke Dunav | Područje podsliva rijeke Save | CSGI-14-KUPA | 367230 | 5037130 | da | [6 empty] | 4/god | 4/god | 4/god | 4/god | 4/god | 4/god | 4/god | 4/god | 4/god | 4/god | 4/god | 4/god | 4/god | 4/god | 4/god | 4/god | 4/god | 4/god | 4/god | 4/god | 4/god |  |  | 4/god | 4/god | 4/god | 4/god |  | 4/god |  |  | 4/god | 4/god | 4/god | 4/god |  | 4/god | [22 empty] | 4/god | 4/god | [6 empty] | 4/god | 4/god | [5 empty] | 4/god |  |  | 4/god | [5 empty] | 4/god |  |  | 4/god |  |  |  | 4/god | 4/god | 4/god | 4/god | 4/god | 4/god
146 | 30022G | Čabranka, izvorište |  | Izvor nekaptirani | Vodno područje rijeke Dunav | Područje podsliva rijeke Save | CSGI-14-KUPA | 354974 | 5052885 | da | [6 empty] | 4/god | 4/god | 4/god | 4/god | 4/god | 4/god | 4/god | 4/god | 4/god | 4/god | 4/god | 4/god | 4/god | 4/god | 4/god | 4/god | 4/god | 4/god | 4/god | 4/god | 4/god |  |  | 4/god | 4/god | 4/god | 4/god | 4/god | 4/god |  |  | 4/god | 4/god | 4/god | 4/god |  | 4/god | [22 empty] | 4/god | 4/god | [6 empty] | 4/god | 4/god | [5 empty] | 4/god |  |  | 4/god | [5 empty] | 4/god |  |  | 4/god |  |  |  | 4/god | 4/god | 4/god | 4/god | 4/god | 4/god
147 | 30023G | Ribnjak, Vrbovsko |  | Izvor kaptirani | Vodno područje rijeke Dunav | Područje podsliva rijeke Save | CSGN-15 - DOBRA | 385963 | 5028988 | da | [5 empty] | da | 4/god | 4/god | 4/god | 4/god | 4/god | 4/god | 4/god | 4/god | 4/god | 4/god | 4/god | 4/god | 4/god | 4/god | 4/god | 4/god | 4/god | 4/god | 4/god | 4/god | 4/god |  |  |  | 4/god | 4/god | 4/god |  | 4/god |  |  | 4/god | 4/god | 4/god | 4/god |  | 4/god | [22 empty] | 4/god | 4/god | [6 empty] | 4/god | 4/god | [5 empty] | 4/god |  |  | 4/god | [5 empty] | 4/god |  |  | 4/god |  |  |  | 4/god | 4/god | 4/god | 4/god | 4/god | 4/god
148 | 30032G | Gacka, Tonkovićevo vrelo |  | Izvor nekaptirani | Jadransko vodno područje |  | JKGN-06 - LIKA-GACKA | 410362 | 4961444 | da |  |  |  |  | da | da | 4/god | 4/god | 4/god | 4/god | 4/god | 4/god | 4/god | 4/god | 4/god | 4/god | 4/god | 4/god | 4/god | 4/god | 4/god | 4/god | 4/god | 4/god | 4/god | 4/god | 4/god |  |  |  | 4/god | 4/god | 4/god |  | 4/god |  |  | 4/god | 4/god | 4/god | 4/god |  | 4/god | [22 empty] | 4/god | 4/god | [6 empty] | 4/god | 4/god | [5 empty] | 4/god |  |  | 4/god | [5 empty] | 4/god |  |  | 4/god |  |  |  | 4/god | 4/god | 4/god | 4/god | 4/god | 4/god
149 | 30041G | Vrelo Žižići, Brinje |  | Izvor kaptirani | Vodno područje rijeke Dunav | Područje podsliva rijeke Save | CSGN-16 - MREŽNICA | 401541 | 4988010 | da |  |  |  |  | da | da | 4/god | 4/god | 4/god | 4/god | 4/god | 4/god | 4/god | 4/god | 4/god | 4/god | 4/god | 4/god | 4/god | 4/god | 4/god | 4/god | 4/god | 4/god | 4/god | 4/god | 4/god |  |  | 4/god | 4/god | 4/god | 4/god |  | 4/god |  |  | 4/god | 4/god | 4/god | 4/god |  | 4/god | [22 empty] | 4/god | 4/god | [6 empty] | 4/god | 4/god | [5 empty] | 4/god |  |  | 4/god | [5 empty] | 4/god |  |  | 4/god |  |  |  | 4/god | 4/god | 4/god | 4/god | 4/god | 4/god
150 | 30042G | Košna voda, Gospić |  | Izvor kaptirani | Jadransko vodno područje |  | JKGN-06 - LIKA-GACKA | 399836 | 4931162 | da | [5 empty] | da | 4/god | 4/god | 4/god | 4/god | 4/god | 4/god | 4/god | 4/god | 4/god | 4/god | 4/god | 4/god | 4/god | 4/god | 4/god | 4/god | 4/god | 4/god | 4/god | 4/god | 4/god |  |  |  | 4/god | 4/god | 4/god |  | 4/god |  |  | 4/god | 4/god | 4/god | 4/god |  | 4/god | [6 empty] | 4/god |  | 4/god |  |  |  |  | 4/god | 4/god | 4/god |  | 4/god | 4/god | 4/god | 4/god |  | 4/god | 4/god | [6 empty] | 4/god | 4/god | [5 empty] | 4/god |  |  | 4/god | [5 empty] | 4/god |  |  | 4/god |  |  |  | 4/god | 4/god | 4/god | 4/god | 4/god | 4/god
151 | 30062G | Rječina, izvorište - zahvatni bazen |  | Izvor nekaptirani | Jadransko vodno područje |  | JKGI-05 - RIJEKA-BAKAR | 337565 | 5033773 | da | [5 empty] | da | 4/god | 4/god | 4/god | 4/god | 4/god | 4/god | 4/god | 4/god | 4/god | 4/god | 4/god | 4/god | 4/god | 4/god | 4/god | 4/god | 4/god | 4/god | 4/god | 4/god | 4/god |  |  |  | 4/god | 4/god | 4/god |  | 4/god |  |  | 4/god | 4/god | 4/god | 4/god |  | 4/god | [22 empty] | 4/god | 4/god | [6 empty] | 4/god | 4/god | [5 empty] | 4/god |  |  | 4/god | [5 empty] | 4/god |  |  | 4/god |  |  |  | 4/god | 4/god | 4/god | 4/god | 4/god | 4/god
152 | 30090 | Jezero kraj Njivica, Krk |  | Akumulacija | Jadransko vodno područje |  |  | 347841 | 5005088 |  | da | [5 empty] | 4/god | 4/god | 4/god | 4/god | 4/god | 4/god | 4/god | 4/god | 4/god | 4/god | 4/god | 4/god | 4/god | 4/god | 4/god | 4/god | 4/god | 4/god | 4/god | 4/god | 4/god | 4/god |  |  | 4/god | 4/god | 4/god |  | 4/god |  |  | 4/god | 4/god | 4/god | 4/god |  | 4/god | [6 empty] | 4/god |  | 4/god |  |  |  |  | 4/god | 4/god | 4/god |  | 4/god | 4/god | 4/god | 4/god |  | 4/god | 4/god | [6 empty] | 4/god | 4/god | [5 empty] | 4/god |  |  | 4/god | [5 empty] | 4/god |  |  | 4/god |  |  |  | 4/god | 4/god | 4/god | 4/god | 4/god | 4/god
153 | 30091 | Njivice, Vrutak | Njivice, Vrutak | Zdenac | Jadransko vodno područje |  | JOGN-13 - JADRANSKI OTOCI | 347934 | 5004736 | da | [6 empty] | 4/god | 4/god | 4/god | 4/god | 4/god | 4/god | 4/god | 4/god | 4/god | 4/god | 4/god | 4/god | 4/god | 4/god | 4/god | 4/god | 4/god | 4/god | 4/god | 4/god | 4/god |  |  | 4/god | 4/god | 4/god | 4/god |  | 4/god |  |  | 4/god | 4/god | 4/god | 4/god |  | 4/god | [11 empty] | 4/god | 4/god |  |  |  | 4/god | [5 empty] | 4/god | 4/god | [6 empty] | 4/god | 4/god | [5 empty] | 4/god |  |  | 4/god | [5 empty] | 4/god |  |  | 4/god |  |  |  | 4/god | 4/god | 4/god | 4/god | 4/god | 4/god
154 | 30092 | Zdenac, EB-2 | Draga Bašćanska | Zdenac | Jadransko vodno područje |  | JOGN-13 - JADRANSKI OTOCI | 358606 | 4985579 | da | [6 empty] | 4/god | 4/god | 4/god | 4/god | 4/god | 4/god | 4/god | 4/god | 4/god | 4/god | 4/god | 4/god | 4/god | 4/god | 4/god | 4/god | 4/god | 4/god | 4/god | 4/god | 4/god |  |  | 4/god | 4/god | 4/god | 4/god |  | 4/god |  |  | 4/god | 4/god | 4/god | 4/god |  | 4/god | [11 empty] | 4/god | 4/god |  |  |  | 4/god | [5 empty] | 4/god | 4/god | [6 empty] | 4/god | 4/god | [5 empty] | 4/god |  |  | 4/god | [5 empty] | 4/god |  |  | 4/god |  |  |  | 4/god | 4/god | 4/god | 4/god | 4/god | 4/god
155 | 30093 | Izvor Mlinica | Rab | Zdenac | Jadransko vodno područje |  | JOGN-13 - JADRANSKI OTOCI | 358903.72 | 4965125.8 | da | da | standard kloridi, natrij, vodljivost |  |  |  |  | 4/god | 4/god | 4/god | 4/god | 4/god | 4/god | 4/god | 4/god | 4/god | 4/god | 4/god | 4/god | 4/god | 4/god | 4/god | 4/god | 4/god | 4/god | 4/god | 4/god | 4/god |  |  |  | 4/god | 4/god | 4/god |  | 4/god |  |  | 4/god | 4/god | 4/god | 4/god |  | 4/god | 4/god | 4/god | 4/god | 4/god |  | 4/god |  | 4/god |  | 4/god | 4/god | 4/god | 4/god |  |  |  | 4/god | [5 empty] | 4/god | 4/god | 4/god | 4/god | 4/god | 4/god | 4/god | 4/god | 4/god | 4/god | 4/god | 4/god |  |  | 4/god | 4/god | 4/god |  | 4/god | 4/god |  | 4/god |  | 4/god | 4/god |  |  | 4/god |  |  |  | 4/god | 4/god | 4/god | 4/god | 4/god | 4/god
156 | 30100 | Akumulacija Ponikve, Krk |  | Akumulacija | Jadransko vodno područje |  |  | 347080 | 4994889 |  | da | [5 empty] | 4/god | 4/god | 4/god | 4/god | 4/god | 4/god | 4/god | 4/god | 4/god | 4/god | 4/god | 4/god | 4/god | 4/god | 4/god | 4/god | 4/god | 4/god | 4/god | 4/god | 4/god | 4/god |  |  | 4/god | 4/god | 4/god |  | 4/god |  |  | 4/god | 4/god | 4/god | 4/god |  | 4/god | [6 empty] | 4/god |  | 4/god |  |  |  |  | 4/god | 4/god | 4/god |  | 4/god | 4/god | 4/god | 4/god |  | 4/god | 4/god | [6 empty] | 4/god | 4/god | [5 empty] | 4/god |  |  | 4/god | [5 empty] | 4/god |  |  | 4/god |  |  |  | 4/god | 4/god | 4/god | 4/god | 4/god | 4/god
157 | 30120G | Jezero Vrana, Cres, oko 250 m od obale |  | Prirodno jezero | Jadransko vodno područje |  | JOGN-13 - JADRANSKI OTOCI | 333460 | 4970496 | da | [6 empty] | 4/god | 4/god | 4/god | 4/god | 4/god | 4/god | 4/god | 4/god | 4/god | 4/god | 4/god | 4/god | 4/god | 4/god | 4/god | 4/god | 4/god | 4/god | 4/god | 4/god | 4/god | 4/god |  |  | 4/god | 4/god | 4/god |  | 4/god |  |  | 4/god | 4/god | 4/god | 4/god |  | 4/god | [6 empty] | 4/god |  | 4/god |  |  |  |  | 4/god | 4/god | 4/god |  | 4/god | 4/god | 4/god | 4/god |  | 4/god | 4/god | [6 empty] | 4/god | 4/god | [5 empty] | 4/god |  |  | 4/god | [5 empty] | 4/god |  |  | 4/god |  |  |  | 4/god | 4/god | 4/god | 4/god | 4/god | 4/god
158 | 30130G | Zvir I izvorište, na izvoru |  | Izvor kaptirani | Jadransko vodno područje |  | JKGI-05 - RIJEKA-BAKAR | 339556 | 5023676 | da | [6 empty] | 4/god | 4/god | 4/god | 4/god | 4/god | 4/god | 4/god | 4/god | 4/god | 4/god | 4/god | 4/god | 4/god | 4/god | 4/god | 4/god | 4/god | 4/god | 4/god | 4/god | 4/god |  |  |  | 4/god | 4/god | 4/god |  | 4/god |  |  | 4/god | 4/god | 4/god | 4/god |  | 4/god | [22 empty] | 4/god | 4/god | [6 empty] | 4/god | 4/god | [5 empty] | 4/god |  |  | 4/god | [5 empty] | 4/god |  |  | 4/god |  |  |  | 4/god | 4/god | 4/god | 4/god | 4/god | 4/god
159 | 30131G | Martinšćica izvorište, u bunaru |  | Izvor kaptirani | Jadransko vodno područje |  | JKGI-05 - RIJEKA-BAKAR | 341884 | 5021813 | da |  |  |  |  | da |  | 4/god | 4/god | 4/god | 4/god | 4/god | 4/god | 4/god | 4/god | 4/god | 4/god | 4/god | 4/god | 4/god | 4/god | 4/god | 4/god | 4/god | 4/god | 4/god | 4/god | 4/god |  |  |  | 4/god | 4/god | 4/god |  | 4/god |  |  | 4/god | 4/god | 4/god | 4/god |  | 4/god | [22 empty] | 4/god | 4/god | [6 empty] | 4/god | 4/god | [5 empty] | 4/god |  |  | 4/god | [5 empty] | 4/god |  |  | 4/god |  |  |  | 4/god | 4/god | 4/god | 4/god | 4/god | 4/god
160 | 30132G | Dobrica izvorište, u zahvatnom oknu |  | Izvor kaptirani | Jadransko vodno područje |  | JKGI-05 - RIJEKA-BAKAR | 347898 | 5019237 | da | [5 empty] | da | 4/god | 4/god | 4/god | 4/god | 4/god | 4/god | 4/god | 4/god | 4/god | 4/god | 4/god | 4/god | 4/god | 4/god | 4/god | 4/god | 4/god | 4/god | 4/god | 4/god | 4/god |  |  |  | 4/god | 4/god | 4/god |  | 4/god |  |  | 4/god | 4/god | 4/god | 4/god |  | 4/god | [22 empty] | 4/god | 4/god | [6 empty] | 4/god | 4/god | [5 empty] | 4/god |  |  | 4/god | [5 empty] | 4/god |  |  | 4/god |  |  |  | 4/god | 4/god | 4/god | 4/god | 4/god | 4/god
161 | 30133G | Mrđenovac-Medak, izvorište |  | Izvor kaptirani | Jadransko vodno područje |  | JKGN-06 - LIKA-GACKA | 422408 | 4921341 | da |  |  |  |  | da |  | 4/god | 4/god | 4/god | 4/god | 4/god | 4/god | 4/god | 4/god | 4/god | 4/god | 4/god | 4/god | 4/god | 4/god | 4/god | 4/god | 4/god | 4/god | 4/god | 4/god | 4/god |  |  |  | 4/god | 4/god | 4/god |  | 4/god |  |  | 4/god | 4/god | 4/god | 4/god |  | 4/god | [9 empty] | 4/god | 4/god | 4/god | 4/god |  |  |  | 4/god | [5 empty] | 4/god | 4/god |  | 4/god |  | 4/god | 4/god | 4/god | 4/god | 4/god | [5 empty] | 4/god |  |  | 4/god | [5 empty] | 4/god |  |  | 4/god |  |  |  | 4/god | 4/god | 4/god | 4/god | 4/god | 4/god
162 | 30134G | Žrnovnica izvorište, u zahvatnom oknu |  | Izvor kaptirani | Jadransko vodno područje |  | JKGN-06 - LIKA-GACKA | 369973 | 4998663 | da |  |  |  |  | da |  | 4/god | 4/god | 4/god | 4/god | 4/god | 4/god | 4/god | 4/god | 4/god | 4/god | 4/god | 4/god | 4/god | 4/god | 4/god | 4/god | 4/god | 4/god | 4/god | 4/god | 4/god |  |  |  | 4/god | 4/god | 4/god |  | 4/god |  |  | 4/god | 4/god | 4/god | 4/god |  | 4/god | [22 empty] | 4/god | 4/god | [6 empty] | 4/god | 4/god | [5 empty] | 4/god |  |  | 4/god | [5 empty] | 4/god |  |  | 4/god |  |  |  | 4/god | 4/god | 4/god | 4/god | 4/god | 4/god
163 | 30135G | Cerovica, izvorište |  | Izvor kaptirani | Jadransko vodno područje |  | JKGI-04 - RIJEČKI ZALJEV | 334747 | 5024204 | da | [6 empty] | 4/god | 4/god | 4/god | 4/god | 4/god | 4/god | 4/god | 4/god | 4/god | 4/god | 4/god | 4/god | 4/god | 4/god | 4/god | 4/god | 4/god | 4/god | 4/god | 4/god | 4/god |  |  |  | 4/god | 4/god | 4/god |  | 4/god |  |  | 4/god | 4/god | 4/god | 4/god |  | 4/god | [22 empty] | 4/god | 4/god | [6 empty] | 4/god | 4/god | [5 empty] | 4/god |  |  | 4/god | [5 empty] | 4/god |  |  | 4/god |  |  |  | 4/god | 4/god | 4/god | 4/god | 4/god | 4/god
164 | 30136G | Tunel Učka, vodosprema |  | Izvor kaptirani | Jadransko vodno područje |  | JKGI-04 - RIJEČKI ZALJEV | 321332 | 5021821 | da | [6 empty] | 4/god | 4/god | 4/god | 4/god | 4/god | 4/god | 4/god | 4/god | 4/god | 4/god | 4/god | 4/god | 4/god | 4/god | 4/god | 4/god | 4/god | 4/god | 4/god | 4/god | 4/god |  |  |  | 4/god | 4/god | 4/god |  | 4/god |  |  | 4/god | 4/god | 4/god | 4/god |  | 4/god | [22 empty] | 4/god | 4/god | [6 empty] | 4/god | 4/god | [5 empty] | 4/god |  |  | 4/god | [5 empty] | 4/god |  |  | 4/god |  |  |  | 4/god | 4/god | 4/god | 4/god | 4/god | 4/god
165 | 30137G | Ličanka, izvorište |  | Izvor kaptirani | Jadransko vodno područje |  | JKGN-06 - LIKA-GACKA | 359038 | 5022577 | da | [6 empty] | 4/god | 4/god | 4/god | 4/god | 4/god | 4/god | 4/god | 4/god | 4/god | 4/god | 4/god | 4/god | 4/god | 4/god | 4/god | 4/god | 4/god | 4/god | 4/god | 4/god | 4/god |  |  |  | 4/god | 4/god | 4/god |  | 4/god |  |  | 4/god | 4/god | 4/god | 4/god |  | 4/god | [22 empty] | 4/god | 4/god | [6 empty] | 4/god | 4/god | [5 empty] | 4/god |  |  | 4/god | [5 empty] | 4/god |  |  | 4/god |  |  |  | 4/god | 4/god | 4/god | 4/god | 4/god | 4/god
166 | 30139 | Perilo, Rijeka | Perilo | Zdenac | Jadransko vodno područje |  | JKGI-05 - RIJEKA-BAKAR | 345666 | 5020583 | da | [6 empty] | 4/god | 4/god | 4/god | 4/god | 4/god | 4/god | 4/god | 4/god | 4/god | 4/god | 4/god | 4/god | 4/god | 4/god | 4/god | 4/god | 4/god | 4/god | 4/god | 4/god | 4/god |  |  | 4/god | 4/god | 4/god | 4/god |  | 4/god |  |  | 4/god | 4/god | 4/god | 4/god |  | 4/god | [11 empty] | 4/god | 4/god |  |  |  | 4/god | [5 empty] | 4/god | 4/god | [6 empty] | 4/god | 4/god | [5 empty] | 4/god |  |  | 4/god | [5 empty] | 4/god |  |  | 4/god |  |  |  | 4/god | 4/god | 4/god | 4/god | 4/god | 4/god
167 | 30201 | Kamačnik | Kamačnik | Izvor nekaptirani | Jadransko vodno područje |  | CSGN-15 - DOBRA | 387143.25 | 5023882.96 | da | [6 empty] | 4/god | 4/god | 4/god | 4/god | 4/god | 4/god | 4/god | 4/god | 4/god | 4/god | 4/god | 4/god | 4/god | 4/god | 4/god | 4/god | 4/god | 4/god | 4/god | 4/god | 4/god |  |  | 4/god | 4/god | 4/god | 4/god |  | 4/god |  |  | 4/god | 4/god | 4/god | 4/god |  | 4/god | [11 empty] | 4/god | 4/god |  |  |  | 4/god | [5 empty] | 4/god | 4/god | [6 empty] | 4/god | 4/god | [5 empty] | 4/god |  |  | 4/god | [5 empty] | 4/god |  |  | 4/god |  |  |  | 4/god | 4/god | 4/god | 4/god | 4/god | 4/god
168 | 30222G | Loskun izvorište, Donji Lapac |  | Izvor kaptirani | Vodno područje rijeke Dunav | Područje podsliva rijeke Save | CSGI-18 - UNA | 456757 | 4950795 | da |  |  |  |  | da | da | 4/god | 4/god | 4/god | 4/god | 4/god | 4/god | 4/god | 4/god | 4/god | 4/god | 4/god | 4/god | 4/god | 4/god | 4/god | 4/god | 4/god | 4/god | 4/god | 4/god | 4/god |  |  | 4/god | 4/god | 4/god | 4/god |  | 4/god |  |  | 4/god | 4/god | 4/god | 4/god |  | 4/god | [22 empty] | 4/god | 4/god | [6 empty] | 4/god | 4/god | [5 empty] | 4/god |  |  | 4/god | [5 empty] | 4/god |  |  | 4/god |  |  |  | 4/god | 4/god | 4/god | 4/god | 4/god | 4/god
169 | 30223G | Joševica izvorište |  | Izvor nekaptirani | Vodno područje rijeke Dunav | Područje podsliva rijeke Save | CSGI-18 - UNA | 468758 | 4921170 | da | [6 empty] | 4/god | 4/god | 4/god | 4/god | 4/god | 4/god | 4/god | 4/god | 4/god | 4/god | 4/god | 4/god | 4/god | 4/god | 4/god | 4/god | 4/god | 4/god | 4/god | 4/god | 4/god | 4/god |  |  | 4/god | 4/god | 4/god |  | 4/god |  |  | 4/god | 4/god | 4/god | 4/god |  | 4/god | [13 empty] | 4/god | 4/god | 4/god | [6 empty] | 4/god | 4/god | [6 empty] | 4/god | 4/god | [5 empty] | 4/god |  |  | 4/god | [5 empty] | 4/god |  |  | 4/god |  |  |  | 4/god | 4/god | 4/god | 4/god | 4/god | 4/god
170 | 30322G | Vrelo Koreničko - izvorište |  | Izvor kaptirani | Vodno područje rijeke Dunav | Područje podsliva rijeke Save | CSGI-18 - UNA | 434467 | 4959079 | da |  |  |  |  | da | da | 4/god | 4/god | 4/god | 4/god | 4/god | 4/god | 4/god | 4/god | 4/god | 4/god | 4/god | 4/god | 4/god | 4/god | 4/god | 4/god | 4/god | 4/god | 4/god | 4/god | 4/god |  |  | 4/god | 4/god | 4/god | 4/god |  | 4/god |  |  | 4/god | 4/god | 4/god | 4/god |  | 4/god | [22 empty] | 4/god | 4/god | [6 empty] | 4/god | 4/god | [5 empty] | 4/god |  |  | 4/god | [5 empty] | 4/god |  |  | 4/god |  |  |  | 4/god | 4/god | 4/god | 4/god | 4/god | 4/god
171 | 30323G | Krbavica izvorište |  | Izvor nekaptirani | Vodno područje rijeke Dunav | Područje podsliva rijeke Save | CSGI-18 - UNA | 430956 | 4953589 | da | [6 empty] | 4/god | 4/god | 4/god | 4/god | 4/god | 4/god | 4/god | 4/god | 4/god | 4/god | 4/god | 4/god | 4/god | 4/god | 4/god | 4/god | 4/god | 4/god | 4/god | 4/god | 4/god |  |  | 4/god | 4/god | 4/god | 4/god |  | 4/god |  |  | 4/god | 4/god | 4/god | 4/god |  | 4/god | [22 empty] | 4/god | 4/god | [6 empty] | 4/god | 4/god | [5 empty] | 4/god |  |  | 4/god | [5 empty] | 4/god |  |  | 4/god |  |  |  | 4/god | 4/god | 4/god | 4/god | 4/god | 4/god
172 | 30327 | Klokot 1 |  | Piezometar | Vodno područje rijeke Dunav | Područje podsliva rijeke Save | CSGI-18 - UNA | 430656 | 4975081 | da |  |  | da |  |  |  | 4/god | 4/god | 4/god | 4/god | 4/god | 4/god | 4/god |  | 4/god | 4/god | 4/god | 4/god | 4/god | 4/god | 4/god | 4/god | 4/god | 4/god | 4/god | 4/god | 4/god | 4/god |  | 4/god | 4/god | 4/god | 4/god |  | 4/god |  |  | 4/god | 4/god | 4/god | 4/god |  | 4/god | [22 empty] | 4/god | 4/god | [6 empty] | 4/god | 4/god | [5 empty] | 4/god |  |  | 4/god | [5 empty] | 4/god |  |  | 4/god |  |  |  | 4/god | 4/god | 4/god | 4/god | 4/god | 4/god
173 | 30328 | Klokot 2 |  | Izvor nekaptirani | Vodno područje rijeke Dunav | Područje podsliva rijeke Save | CSGI-18 - UNA | 431485 | 4970129 | da |  |  | da |  |  |  | 4/god | 4/god | 4/god | 4/god | 4/god | 4/god | 4/god |  | 4/god | 4/god | 4/god | 4/god | 4/god | 4/god | 4/god | 4/god | 4/god | 4/god | 4/god | 4/god | 4/god | 4/god |  | 4/god | 4/god | 4/god | 4/god |  | 4/god |  |  | 4/god | 4/god | 4/god | 4/god |  | 4/god | [22 empty] | 4/god | 4/god | [6 empty] | 4/god | 4/god | [5 empty] | 4/god |  |  | 4/god | [5 empty] | 4/god |  |  | 4/god |  |  |  | 4/god | 4/god | 4/god | 4/god | 4/god | 4/god
174 | 30329 | Izvor Bijele rijeke |  | Piezometar | Vodno područje rijeke Dunav | Područje podsliva rijeke Save | CSGI-18 - UNA | 431029 | 4970794 | da |  |  | da |  |  |  | 4/god | 4/god | 4/god | 4/god | 4/god | 4/god | 4/god |  | 4/god | 4/god | 4/god | 4/god | 4/god | 4/god | 4/god | 4/god | 4/god | 4/god | 4/god | 4/god | 4/god | 4/god |  | 4/god | 4/god | 4/god | 4/god |  | 4/god |  |  | 4/god | 4/god | 4/god | 4/god |  | 4/god | [22 empty] | 4/god | 4/god | [6 empty] | 4/god | 4/god | [5 empty] | 4/god |  |  | 4/god | [5 empty] | 4/god |  |  | 4/god |  |  |  | 4/god | 4/god | 4/god | 4/god | 4/god | 4/god
175 | 30330 | Čujića Krčevina |  | Izvor nekaptirani | Vodno područje rijeke Dunav | Područje podsliva rijeke Save | CSGI-18 - UNA | 433607 | 4965099 | da |  |  | da |  |  |  | 4/god | 4/god | 4/god | 4/god | 4/god | 4/god | 4/god |  | 4/god | 4/god | 4/god | 4/god | 4/god | 4/god | 4/god | 4/god | 4/god | 4/god | 4/god | 4/god | 4/god | 4/god |  | 4/god | 4/god | 4/god | 4/god |  | 4/god |  |  | 4/god | 4/god | 4/god | 4/god |  | 4/god | [22 empty] | 4/god | 4/god | [6 empty] | 4/god | 4/god | [5 empty] | 4/god |  |  | 4/god | [5 empty] | 4/god |  |  | 4/god |  |  |  | 4/god | 4/god | 4/god | 4/god | 4/god | 4/god
176 | 30331 | Izvor Korenica (Korenička rijeka) |  | Izvor nekaptirani | Vodno područje rijeke Dunav | Područje podsliva rijeke Save | CSGI-18 - UNA | 433317 | 4960938 | da |  |  | da |  |  |  | 4/god | 4/god | 4/god | 4/god | 4/god | 4/god | 4/god |  | 4/god | 4/god | 4/god | 4/god | 4/god | 4/god | 4/god | 4/god | 4/god | 4/god | 4/god | 4/god | 4/god | 4/god |  | 4/god | 4/god | 4/god | 4/god |  | 4/god |  |  | 4/god | 4/god | 4/god | 4/god |  | 4/god | [22 empty] | 4/god | 4/god | [6 empty] | 4/god | 4/god | [5 empty] | 4/god |  |  | 4/god | [5 empty] | 4/god |  |  | 4/god |  |  |  | 4/god | 4/god | 4/god | 4/god | 4/god | 4/god
177 | 31046 | Kožljak, Labin | Kožljak | Zdenac | Jadransko vodno područje |  | JKGN-02 - SREDIŠNJA ISTRA | 318478 | 5006513 | da |  |  |  | da |  |  | 4/god | 4/god | 4/god | 4/god | 4/god | 4/god | 4/god | 4/god | 4/god | 4/god | 4/god | 4/god | 4/god | 4/god | 4/god | 4/god | 4/god | 4/god | 4/god | 4/god | 4/god |  |  | 4/god | 4/god | 4/god | 4/god |  | 4/god |  |  | 4/god | 4/god | 4/god | 4/god |  | 4/god | [11 empty] | 4/god | 4/god |  |  |  | 4/god | [5 empty] | 4/god | 4/god | [6 empty] | 4/god | 4/god | [5 empty] | 4/god |  |  | 4/god | [5 empty] | 4/god |  |  | 4/god |  |  |  | 4/god | 4/god | 4/god | 4/god | 4/god | 4/god
178 | 31047 | Vela Učka | Vela Učka | Zdenac | Jadransko vodno područje |  | JKGN-02 - SREDIŠNJA ISTRA | 319145 | 5020108 | da | [6 empty] | 4/god | 4/god | 4/god | 4/god | 4/god | 4/god | 4/god | 4/god | 4/god | 4/god | 4/god | 4/god | 4/god | 4/god | 4/god | 4/god | 4/god | 4/god | 4/god | 4/god | 4/god |  |  | 4/god | 4/god | 4/god | 4/god |  | 4/god |  |  | 4/god | 4/god | 4/god | 4/god |  | 4/god | [11 empty] | 4/god | 4/god |  |  |  | 4/god | [5 empty] | 4/god | 4/god | [6 empty] | 4/god | 4/god | [5 empty] | 4/god |  |  | 4/god | [5 empty] | 4/god |  |  | 4/god |  |  |  | 4/god | 4/god | 4/god | 4/god | 4/god | 4/god
179 | 31048 | Rovinjski Zdenci | Rovinjski Zdenci | Piezometar | Jadransko vodno područje |  | JKGN-02 - SREDIŠNJA ISTRA | 277206 | 4998949 | da |  |  |  | da |  |  | 4/god | 4/god | 4/god | 4/god | 4/god | 4/god | 4/god | 4/god | 4/god | 4/god | 4/god | 4/god | 4/god | 4/god | 4/god | 4/god | 4/god | 4/god | 4/god | 4/god | 4/god |  |  | 4/god | 4/god | 4/god | 4/god |  | 4/god |  |  | 4/god | 4/god | 4/god | 4/god |  | 4/god | [11 empty] | 4/god | 4/god |  |  |  | 4/god | [5 empty] | 4/god | 4/god | [6 empty] | 4/god | 4/god | [5 empty] | 4/god |  |  | 4/god | [5 empty] | 4/god |  |  | 4/god |  |  |  | 4/god | 4/god | 4/god | 4/god | 4/god | 4/god
180 | 31049G | Karpi, zdenac |  | Izvor kaptirani | Jadransko vodno područje |  | JKGN-02 - SREDIŠNJA ISTRA | 290754 | 4979903 | da | da | loše stanje prema PUVP-u |  |  |  |  | 4/god | 4/god | 4/god | 4/god | 4/god | 4/god | 4/god | 4/god | 4/god | 4/god | 4/god | 4/god | 4/god | 4/god | 4/god | 4/god | 4/god | 4/god | 4/god | 4/god | 4/god |  |  |  | 4/god | 4/god | 4/god |  | 4/god |  |  | 4/god | 4/god | 4/god | 4/god |  | 4/god | [22 empty] | 4/god | 4/god | [6 empty] | 4/god | 4/god | [5 empty] | 4/god |  |  | 4/god | [5 empty] | 4/god |  |  | 4/god |  |  |  | 4/god | 4/god | 4/god | 4/god | 4/god | 4/god
181 | 31050G | Sveti Anton |  | Izvor nekaptirani | Jadransko vodno područje |  | JKGN-02 - SREDIŠNJA ISTRA | 305719 | 5003094 | da | [5 empty] | da | 4/god | 4/god | 4/god | 4/god | 4/god | 4/god | 4/god | 4/god | 4/god | 4/god | 4/god | 4/god | 4/god | 4/god | 4/god | 4/god | 4/god | 4/god | 4/god | 4/god | 4/god |  |  |  | 4/god | 4/god | 4/god |  | 4/god |  |  | 4/god | 4/god | 4/god | 4/god |  | 4/god | 4/god | 4/god | 4/god | 4/god |  | 4/god | [5 empty] | 4/god | 4/god |  |  |  | 4/god | [5 empty] | 4/god | 4/god | [6 empty] | 4/god | 4/god | [5 empty] | 4/god |  |  | 4/god | [5 empty] | 4/god |  |  | 4/god |  |  |  | 4/god | 4/god | 4/god | 4/god | 4/god | 4/god
182 | 31051G | Mutvica |  | Izvor nekaptirani | Jadransko vodno područje |  | JKGN-02 - SREDIŠNJA ISTRA | 305225 | 4997963 | da | [6 empty] | 4/god | 4/god | 4/god | 4/god | 4/god | 4/god | 4/god | 4/god | 4/god | 4/god | 4/god | 4/god | 4/god | 4/god | 4/god | 4/god | 4/god | 4/god | 4/god | 4/god | 4/god |  |  |  | 4/god | 4/god | 4/god |  | 4/god |  |  | 4/god | 4/god | 4/god | 4/god |  | 4/god | 4/god | 4/god | 4/god | 4/god |  | 4/god | [5 empty] | 4/god | 4/god |  |  |  | 4/god | [5 empty] | 4/god | 4/god | [6 empty] | 4/god | 4/god | 4/god |  |  |  | 4/god | 4/god | 4/god |  | 4/god | 4/god |  |  |  |  | 4/god |  |  | 4/god |  |  |  | 4/god | 4/god | 4/god | 4/god | 4/god | 4/god
183 | 31052G | Balobani |  | Izvor nekaptirani | Jadransko vodno područje |  | JKGN-02 - SREDIŠNJA ISTRA | 308613 | 5006527 | da | [6 empty] | 4/god | 4/god | 4/god | 4/god | 4/god | 4/god | 4/god | 4/god | 4/god | 4/god | 4/god | 4/god | 4/god | 4/god | 4/god | 4/god | 4/god | 4/god | 4/god | 4/god | 4/god |  |  |  | 4/god | 4/god | 4/god |  | 4/god |  |  | 4/god | 4/god | 4/god | 4/god |  | 4/god | 4/god | 4/god | 4/god | 4/god |  | 4/god |  | 4/god |  | 4/god | 4/god | 4/god | 4/god |  |  |  | 4/god | [5 empty] | 4/god | 4/god | 4/god | 4/god | 4/god | 4/god | 4/god | 4/god | 4/god | 4/god | 4/god |  |  |  | 4/god | 4/god | 4/god |  | 4/god | 4/god |  |  |  |  | 4/god |  |  | 4/god |  |  |  | 4/god | 4/god | 4/god | 4/god | 4/god | 4/god
184 | 31053G | Rakonek |  | Izvor nekaptirani | Jadransko vodno područje |  | JKGN-02 - SREDIŠNJA ISTRA | 304747 | 4996946 | da |  |  |  |  | da |  | 4/god | 4/god | 4/god | 4/god | 4/god | 4/god | 4/god | 4/god | 4/god | 4/god | 4/god | 4/god | 4/god | 4/god | 4/god | 4/god | 4/god | 4/god | 4/god | 4/god | 4/god |  |  |  | 4/god | 4/god | 4/god | 4/god | 4/god |  |  | 4/god | 4/god | 4/god | 4/god |  | 4/god | 4/god | 4/god | 4/god | 4/god |  | 4/god | [5 empty] | 4/god | 4/god |  |  |  | 4/god | [5 empty] | 4/god | 4/god | [6 empty] | 4/god | 4/god | [5 empty] | 4/god |  |  | 4/god | [5 empty] | 4/god |  |  | 4/god |  |  |  | 4/god | 4/god | 4/god | 4/god | 4/god | 4/god
185 | 31054G | Kokoti |  | Izvor kaptirani | Jadransko vodno područje |  | JKGN-02 - SREDIŠNJA ISTRA | 308815 | 4995335 | da |  |  |  | da | da | da | 4/god | 4/god | 4/god | 4/god | 4/god | 4/god | 4/god | 4/god | 4/god | 4/god | 4/god | 4/god | 4/god | 4/god | 4/god | 4/god | 4/god | 4/god | 4/god | 4/god | 4/god |  |  |  | 4/god | 4/god | 4/god |  | 4/god |  |  | 4/god | 4/god | 4/god | 4/god |  | 4/god | 4/god | 4/god | 4/god | 4/god |  | 4/god | [5 empty] | 4/god | 4/god |  |  |  | 4/god | [5 empty] | 4/god | 4/god | [6 empty] | 4/god | 4/god | 4/god |  |  |  | 4/god | 4/god | 4/god |  | 4/god | 4/god |  |  |  |  | 4/god |  |  | 4/god |  |  |  | 4/god | 4/god | 4/god | 4/god | 4/god | 4/god
186 | 31055G | Blaz |  | Izvor nekaptirani | Jadransko vodno područje |  | JKGN-02 - SREDIŠNJA ISTRA | 305838 | 4987413 | da | da | loše stanje prema PUVP-u |  |  | da | da | 4/god | 4/god | 4/god | 4/god | 4/god | 4/god | 4/god | 4/god | 4/god | 4/god | 4/god | 4/god | 4/god | 4/god | 4/god | 4/god | 4/god | 4/god | 4/god | 4/god | 4/god |  |  |  | 4/god | 4/god | 4/god |  | 4/god |  |  | 4/god | 4/god | 4/god | 4/god |  | 4/god | 4/god | 4/god | 4/god | 4/god |  | 4/god |  |  |  | 4/god | 4/god | 4/god | 4/god |  |  |  | 4/god | [5 empty] | 4/god | 4/god |  | 4/god |  | 4/god | 4/god | 4/god | 4/god | 4/god | [5 empty] | 4/god |  |  | 4/god | [5 empty] | 4/god |  |  | 4/god |  |  |  | 4/god | 4/god | 4/god | 4/god | 4/god | 4/god
187 | 31056G | Tivoli |  | Izvor kaptirani | Jadransko vodno područje |  | JKGN-03 - JUŽNA ISTRA | 291195 | 4975762 | da | da | loše stanje prema PUVP-u |  |  |  | da | 4/god | 4/god | 4/god | 4/god | 4/god | 4/god | 4/god | 4/god | 4/god | 4/god | 4/god | 4/god | 4/god | 4/god | 4/god | 4/god | 4/god | 4/god | 4/god | 4/god | 4/god |  |  |  | 4/god | 4/god | 4/god |  | 4/god |  |  | 4/god | 4/god | 4/god | 4/god |  | 4/god | 4/god | 4/god | 4/god | 4/god |  | 4/god |  |  |  | 4/god | 4/god | 4/god | 4/god |  |  |  | 4/god | [5 empty] | 4/god | 4/god |  | 4/god |  | 4/god | 4/god | 4/god | 4/god | 4/god | 4/god |  |  |  | 4/god | 4/god | 4/god |  | 4/god | 4/god |  |  |  |  | 4/god |  |  | 4/god |  |  |  | 4/god | 4/god | 4/god | 4/god | 4/god | 4/god
188 | 31057G | Gradole |  | Izvor kaptirani | Jadransko vodno područje |  | JKGI-01 - SJEVERNA ISTRA | 280800 | 5026453 | da |  |  |  | da | da | da | 4/god | 4/god | 4/god | 4/god | 4/god | 4/god | 4/god | 4/god | 4/god | 4/god | 4/god | 4/god | 4/god | 4/god | 4/god | 4/god | 4/god | 4/god | 4/god | 4/god | 4/god |  |  |  | 4/god | 4/god | 4/god |  | 4/god |  |  | 4/god | 4/god | 4/god | 4/god |  | 4/god | 4/god | 4/god | 4/god | 4/god |  | 4/god | [5 empty] | 4/god | 4/god |  |  |  | 4/god | [5 empty] | 4/god | 4/god | [6 empty] | 4/god | 4/god | 4/god |  |  |  | 4/god | 4/god | 4/god |  | 4/god | 4/god |  |  |  |  | 4/god |  |  | 4/god |  |  |  | 4/god | 4/god | 4/god | 4/god | 4/god | 4/god
189 | 31058G | Sveti Ivan |  | Izvor kaptirani | Jadransko vodno područje |  | JKGI-01 - SJEVERNA ISTRA | 302508 | 5032056 | da |  |  |  | da | da |  | 4/god | 4/god | 4/god | 4/god | 4/god | 4/god | 4/god | 4/god | 4/god | 4/god | 4/god | 4/god | 4/god | 4/god | 4/god | 4/god | 4/god | 4/god | 4/god | 4/god | 4/god |  |  |  | 4/god | 4/god | 4/god |  | 4/god |  |  | 4/god | 4/god | 4/god | 4/god |  | 4/god | [11 empty] | 4/god | 4/god |  |  |  | 4/god | [5 empty] | 4/god | 4/god | [6 empty] | 4/god | 4/god | [5 empty] | 4/god |  |  | 4/god | [5 empty] | 4/god |  |  | 4/god |  |  |  | 4/god | 4/god | 4/god | 4/god | 4/god | 4/god
190 | 31059G | Bulaž |  | Izvor nekaptirani | Jadransko vodno područje |  | JKGI-01 - SJEVERNA ISTRA | 295429 | 5029969 | da |  |  |  |  | da |  | 4/god | 4/god | 4/god | 4/god | 4/god | 4/god | 4/god | 4/god | 4/god | 4/god | 4/god | 4/god | 4/god | 4/god | 4/god | 4/god | 4/god | 4/god | 4/god | 4/god | 4/god |  |  |  | 4/god | 4/god | 4/god | 4/god | 4/god |  |  | 4/god | 4/god | 4/god | 4/god |  | 4/god | 4/god | 4/god | 4/god | 4/god |  | 4/god | [5 empty] | 4/god | 4/god |  |  |  | 4/god | [5 empty] | 4/god | 4/god | [6 empty] | 4/god | 4/god | [5 empty] | 4/god |  |  | 4/god | [5 empty] | 4/god |  |  | 4/god |  |  |  | 4/god | 4/god | 4/god | 4/god | 4/god | 4/god
191 | 31060G | Mlini |  | Izvor kaptirani | Jadransko vodno područje |  | JKGI-01 - SJEVERNA ISTRA | 298576 | 5037982 | da |  |  |  | da | da | da | 4/god | 4/god | 4/god | 4/god | 4/god | 4/god | 4/god | 4/god | 4/god | 4/god | 4/god | 4/god | 4/god | 4/god | 4/god | 4/god | 4/god | 4/god | 4/god | 4/god | 4/god |  |  |  | 4/god | 4/god | 4/god |  | 4/god |  |  | 4/god | 4/god | 4/god | 4/god |  | 4/god | [11 empty] | 4/god | 4/god |  |  |  | 4/god | [5 empty] | 4/god | 4/god | [6 empty] | 4/god | 4/god | [5 empty] | 4/god |  |  | 4/god | [5 empty] | 4/god |  |  | 4/god |  |  |  | 4/god | 4/god | 4/god | 4/god | 4/god | 4/god
192 | 31061G | Bužin, bušotina uz izvorište |  | Izvor kaptirani | Jadransko vodno područje |  | JKGI-01 - SJEVERNA ISTRA | 274266 | 5039875 | da |  |  |  | da |  |  | 4/god | 4/god | 4/god | 4/god | 4/god | 4/god | 4/god | 4/god | 4/god | 4/god | 4/god | 4/god | 4/god | 4/god | 4/god | 4/god | 4/god | 4/god | 4/god | 4/god | 4/god |  |  |  | 4/god | 4/god | 4/god |  | 4/god |  |  | 4/god | 4/god | 4/god | 4/god |  | 4/god | [22 empty] | 4/god | 4/god | [6 empty] | 4/god | 4/god | [5 empty] | 4/god |  |  | 4/god | [5 empty] | 4/god |  |  | 4/god |  |  |  | 4/god | 4/god | 4/god | 4/god | 4/god | 4/god
193 | 31062 | Valdragon, zdenac | Pulski zdenci | Zdenac | Jadransko vodno područje |  | JKGN-03 - JUŽNA ISTRA | 293565.4 | 4973149.2 | da | da | loše stanje prema PUVP-u |  |  |  |  | 4/god | 4/god | 4/god | 4/god | 4/god | 4/god | 4/god | 4/god | 4/god | 4/god | 4/god | 4/god | 4/god | 4/god | 4/god | 4/god | 4/god | 4/god | 4/god | 4/god | 4/god |  | 4/god | 4/god | 4/god | 4/god | 4/god |  | 4/god |  |  | 4/god | 4/god | 4/god | 4/god |  | 4/god | [11 empty] | 4/god | 4/god |  |  |  | 4/god | [5 empty] | 4/god | 4/god | [6 empty] | 4/god | 4/god | [5 empty] | 4/god |  |  | 4/god | [5 empty] | 4/god |  |  | 4/god |  |  |  | 4/god | 4/god | 4/god | 4/god | 4/god | 4/god
194 | 31063 | Šišan, zdenac | Pulski zdenci | Zdenac | Jadransko vodno područje |  | JKGN-03 - JUŽNA ISTRA | 295947 | 4971832 | da | da | loše stanje prema PUVP-u |  |  |  |  | 4/god | 4/god | 4/god | 4/god | 4/god | 4/god | 4/god | 4/god | 4/god | 4/god | 4/god | 4/god | 4/god | 4/god | 4/god | 4/god | 4/god | 4/god | 4/god | 4/god | 4/god |  |  | 4/god | 4/god | 4/god | 4/god |  | 4/god |  |  | 4/god | 4/god | 4/god | 4/god | 4/god | 4/god | [11 empty] | 4/god | 4/god |  |  |  | 4/god | [5 empty] | 4/god | 4/god | [6 empty] | 4/god | 4/god | [5 empty] | 4/god |  |  | 4/god | [5 empty] | 4/god |  |  | 4/god |  |  |  | 4/god | 4/god | 4/god | 4/god | 4/god | 4/god
195 | 31064 | Jadreški, zdenac | Pulski zdenci | Zdenac | Jadransko vodno područje |  | JKGN-03 - JUŽNA ISTRA | 294389 | 4972803 | da | da | loše stanje prema PUVP-u |  |  |  |  | 4/god | 4/god | 4/god | 4/god | 4/god | 4/god | 4/god | 4/god | 4/god | 4/god | 4/god | 4/god | 4/god | 4/god | 4/god | 4/god | 4/god | 4/god | 4/god | 4/god | 4/god |  |  | 4/god | 4/god | 4/god | 4/god |  | 4/god |  |  | 4/god | 4/god | 4/god | 4/god |  | 4/god | [11 empty] | 4/god | 4/god |  |  |  | 4/god | [5 empty] | 4/god | 4/god | [6 empty] | 4/god | 4/god | [5 empty] | 4/god |  |  | 4/god | [5 empty] | 4/god |  |  | 4/god |  |  |  | 4/god | 4/god | 4/god | 4/god | 4/god | 4/god
196 | 31065 | Peroj | Pulski zdenci | Zdenac | Jadransko vodno područje |  | JKGN-02 - SREDIŠNJA ISTRA | 286616 | 4983876 | da | da | loše stanje prema PUVP-u |  |  |  |  | 4/god | 4/god | 4/god | 4/god | 4/god | 4/god | 4/god | 4/god | 4/god | 4/god | 4/god | 4/god | 4/god | 4/god | 4/god | 4/god | 4/god | 4/god | 4/god | 4/god | 4/god |  |  | 4/god | 4/god | 4/god | 4/god | 4/god | 4/god |  |  | 4/god | 4/god | 4/god | 4/god |  | 4/god | [11 empty] | 4/god | 4/god |  |  |  | 4/god | [5 empty] | 4/god | 4/god | [6 empty] | 4/god | 4/god | [5 empty] | 4/god |  |  | 4/god | [5 empty] | 4/god |  |  | 4/god |  |  |  | 4/god | 4/god | 4/god | 4/god | 4/god | 4/god
197 | 31066 | Ševe | Pulski zdenci | Zdenac | Jadransko vodno područje |  | JKGN-03 - JUŽNA ISTRA | 295888.3 | 4970065.8 | da | da | loše stanje prema PUVP-u |  |  |  |  | 4/god | 4/god | 4/god | 4/god | 4/god | 4/god | 4/god | 4/god | 4/god | 4/god | 4/god | 4/god | 4/god | 4/god | 4/god | 4/god | 4/god | 4/god | 4/god | 4/god | 4/god |  |  | 4/god | 4/god | 4/god | 4/god |  | 4/god |  |  | 4/god | 4/god | 4/god | 4/god |  | 4/god | [11 empty] | 4/god | 4/god |  |  |  | 4/god | [5 empty] | 4/god | 4/god | [6 empty] | 4/god | 4/god | [5 empty] | 4/god |  |  | 4/god | [5 empty] | 4/god |  |  | 4/god |  |  |  | 4/god | 4/god | 4/god | 4/god | 4/god | 4/god
198 | 31067 | Campanož | Campanož | Zdenac | Jadransko vodno područje |  | JKGN-03 - JUŽNA ISTRA | 294311 | 4971103 | da | da | standard nitrati |  |  |  |  | 4/god | 4/god | 4/god | 4/god | 4/god | 4/god | 4/god | 4/god | 4/god | 4/god | 4/god | 4/god | 4/god | 4/god | 4/god | 4/god | 4/god | 4/god | 4/god | 4/god | 4/god |  |  |  | 4/god | 4/god | 4/god |  | 4/god |  |  | 4/god | 4/god | 4/god | 4/god |  | 4/god | 4/god | 4/god | 4/god | 4/god |  | 4/god |  | 4/god |  | 4/god | 4/god | 4/god | 4/god |  |  |  | 4/god | [5 empty] | 4/god | 4/god | 4/god | 4/god | 4/god | 4/god | 4/god | 4/god | 4/god | 4/god | 4/god | 4/god |  |  | 4/god | 4/god | 4/god |  | 4/god | 4/god |  | 4/god |  | 4/god | 4/god |  |  | 4/god |  |  |  | 4/god | 4/god | 4/god | 4/god | 4/god | 4/god
199 | 40101G | Vukovića vrelo, izvorište |  | Izvor nekaptirani | Jadransko vodno područje |  | JKGI-11 - CETINA | 493008 | 4869518 | da | [6 empty] | 4/god | 4/god | 4/god | 4/god | 4/god | 4/god | 4/god | 4/god | 4/god | 4/god | 4/god | 4/god | 4/god | 4/god | 4/god | 4/god | 4/god | 4/god | 4/god | 4/god | 4/god |  |  |  | 4/god | 4/god | 4/god |  | 4/god |  |  | 4/god | 4/god | 4/god | 4/god |  | 4/god | [22 empty] | 4/god | 4/god | [6 empty] | 4/god | 4/god | [5 empty] | 4/god |  |  | 4/god | [5 empty] | 4/god |  |  | 4/god |  |  |  | 4/god | 4/god | 4/god | 4/god | 4/god | 4/god
200 | 40120G | Rimski bunar |  | Izvor kaptirani | Jadransko vodno područje |  | JKGI-11 - CETINA | 468991 | 4821752 | da | da | standard kloridi |  |  | da |  | 4/god | 4/god | 4/god | 4/god | 4/god | 4/god | 4/god | 4/god | 4/god | 4/god | 4/god | 4/god | 4/god | 4/god | 4/god | 4/god | 4/god | 4/god | 4/god | 4/god | 4/god |  |  |  | 4/god | 4/god | 4/god |  | 4/god |  |  | 4/god | 4/god | 4/god | 4/god |  | 4/god | [22 empty] | 4/god | 4/god | [6 empty] | 4/god | 4/god | [5 empty] | 4/god |  |  | 4/god | [5 empty] | 4/god |  |  | 4/god |  |  |  | 4/god | 4/god | 4/god | 4/god | 4/god | 4/god
201 | 40121G | Jadro, izvorište |  | Izvor nekaptirani | Jadransko vodno područje |  | JKGI-11 - CETINA | 501814 | 4822508 | da |  |  |  |  | da | da | 4/god | 4/god | 4/god | 4/god | 4/god | 4/god | 4/god | 4/god | 4/god | 4/god | 4/god | 4/god | 4/god | 4/god | 4/god | 4/god | 4/god | 4/god | 4/god | 4/god | 4/god |  | 4/god |  | 4/god | 4/god | 4/god | 4/god | 4/god |  |  | 4/god | 4/god | 4/god | 4/god |  | 4/god | [11 empty] | 4/god | 4/god |  |  |  | 4/god | [5 empty] | 4/god | 4/god | [6 empty] | 4/god | 4/god | 4/god |  |  |  | 4/god | 4/god | 4/god |  | 4/god | 4/god |  |  |  |  | 4/god |  |  | 4/god |  |  |  | 4/god | 4/god | 4/god | 4/god | 4/god | 4/god
202 | 40122G | Baška voda |  | Izvor kaptirani | Jadransko vodno područje |  | JKGI-11 - CETINA | 536351 | 4802203 | da | [6 empty] | 4/god | 4/god | 4/god | 4/god | 4/god | 4/god | 4/god | 4/god | 4/god | 4/god | 4/god | 4/god | 4/god | 4/god | 4/god | 4/god | 4/god | 4/god | 4/god | 4/god | 4/god |  |  |  | 4/god | 4/god | 4/god |  | 4/god |  |  | 4/god | 4/god | 4/god | 4/god |  | 4/god | [22 empty] | 4/god | 4/god | [6 empty] | 4/god | 4/god | [5 empty] | 4/god |  |  | 4/god | [5 empty] | 4/god |  |  | 4/god |  |  |  | 4/god | 4/god | 4/god | 4/god | 4/god | 4/god
203 | 40124G | Žrnovnica, izvorište |  | Izvor nekaptirani | Jadransko vodno područje |  | JKGI-11 - CETINA | 506012 | 4820405 | da |  |  |  |  | da | da | 4/god | 4/god | 4/god | 4/god | 4/god | 4/god | 4/god | 4/god | 4/god | 4/god | 4/god | 4/god | 4/god | 4/god | 4/god | 4/god | 4/god | 4/god | 4/god | 4/god | 4/god |  |  |  | 4/god | 4/god | 4/god |  | 4/god |  |  | 4/god | 4/god | 4/god | 4/god |  | 4/god | [22 empty] | 4/god | 4/god | [6 empty] | 4/god | 4/god | [5 empty] | 4/god |  |  | 4/god | [5 empty] | 4/god |  |  | 4/god |  |  |  | 4/god | 4/god | 4/god | 4/god | 4/god | 4/god
204 | 40127G | Mala Ruda, izvorište |  | Izvor nekaptirani | Jadransko vodno područje |  | JKGI-11 - CETINA | 522891 | 4837205 | da |  |  |  |  | da |  | 4/god | 4/god | 4/god | 4/god | 4/god | 4/god | 4/god |  | 4/god | 4/god | 4/god | 4/god | 4/god | 4/god | 4/god | 4/god | 4/god | 4/god | 4/god | 4/god | 4/god |  |  |  | 4/god | 4/god | 4/god |  | 4/god |  |  | 4/god | 4/god | 4/god | 4/god |  | 4/god | [11 empty] | 4/god | 4/god |  |  |  | 4/god | [5 empty] | 4/god | 4/god | [6 empty] | 4/god | 4/god |  | 4/god |  |  |  | 4/god |  |  | 4/god |  |  | 4/god |  | 4/god | 4/god |  |  | 4/god |  |  |  | 4/god | 4/god | 4/god | 4/god | 4/god | 4/god
205 | 40130 | Kosinac | Kosinac | Zdenac | Jadransko vodno područje |  | JKGI-11 - CETINA | 516165.38 | 4843447.7 | da | [6 empty] | 4/god | 4/god | 4/god | 4/god | 4/god | 4/god | 4/god | 4/god | 4/god | 4/god | 4/god | 4/god | 4/god | 4/god | 4/god | 4/god | 4/god | 4/god | 4/god | 4/god | 4/god |  |  | 4/god | 4/god | 4/god | 4/god | 4/god | 4/god |  |  | 4/god | 4/god | 4/god | 4/god |  | 4/god | [11 empty] | 4/god | 4/god |  |  |  | 4/god | [5 empty] | 4/god | 4/god | [6 empty] | 4/god | 4/god | [5 empty] | 4/god |  |  | 4/god | [5 empty] | 4/god |  |  | 4/god |  |  |  | 4/god | 4/god | 4/god | 4/god | 4/god | 4/god
206 | 40207G | Zrmanja, Vrelo |  | Izvor nekaptirani | Jadransko vodno područje |  | JKGN-07 - ZRMANJA | 465913 | 4896067 | da |  |  |  |  | da | da | 4/god | 4/god | 4/god | 4/god | 4/god | 4/god | 4/god | 4/god | 4/god | 4/god | 4/god | 4/god | 4/god | 4/god | 4/god | 4/god | 4/god | 4/god | 4/god | 4/god | 4/god |  |  |  | 4/god | 4/god | 4/god |  | 4/god |  |  | 4/god | 4/god | 4/god | 4/god |  | 4/god | [22 empty] | 4/god | 4/god | [6 empty] | 4/god | 4/god | [5 empty] | 4/god |  |  | 4/god | [5 empty] | 4/god |  |  | 4/god |  |  |  | 4/god | 4/god | 4/god | 4/god | 4/god | 4/god
207 | 40218G | Krupa, u selu Mandići, 300 m nizvodno od izvorišta |  | Vodotok | Jadransko vodno područje |  | JKGN-07 - ZRMANJA | 452787 | 4894920 | da | [6 empty] | 4/god | 4/god | 4/god | 4/god | 4/god | 4/god | 4/god | 4/god | 4/god | 4/god | 4/god | 4/god | 4/god | 4/god | 4/god | 4/god | 4/god | 4/god | 4/god | 4/god | 4/god | 4/god |  |  | 4/god | 4/god | 4/god |  | 4/god |  |  | 4/god | 4/god | 4/god | 4/god |  | 4/god | [6 empty] | 4/god |  | 4/god |  |  |  |  | 4/god | 4/god | 4/god |  | 4/god | 4/god | 4/god | 4/god |  | 4/god | 4/god | [6 empty] | 4/god | 4/god | [5 empty] | 4/god |  |  | 4/god | [5 empty] | 4/god |  |  | 4/god |  |  |  | 4/god | 4/god | 4/god | 4/god | 4/god | 4/god
208 | 40310G | Biba, izvorište |  | Izvor kaptirani | Jadransko vodno područje |  | JKGN-08 - RAVNI KOTARI | 425074 | 4868053 | da | da | loše stanje prema PUVP-u |  |  | da | da | 4/god | 4/god | 4/god | 4/god | 4/god | 4/god | 4/god | 4/god | 4/god | 4/god | 4/god | 4/god | 4/god | 4/god | 4/god | 4/god | 4/god | 4/god | 4/god | 4/god | 4/god |  |  |  | 4/god | 4/god | 4/god |  | 4/god |  |  | 4/god | 4/god | 4/god | 4/god |  | 4/god | [22 empty] | 4/god | 4/god | [6 empty] | 4/god | 4/god | [5 empty] | 4/god |  |  | 4/god | [5 empty] | 4/god |  |  | 4/god |  |  |  | 4/god | 4/god | 4/god | 4/god | 4/god | 4/god
209 | 40320G | Jezerce, izvorište |  | Izvor kaptirani | Jadransko vodno područje |  | JKGN-09 - BOKANJAC-POLIČNIK | 398778 | 4894720 | da | da | loše stanje prema PUVP-u |  |  | da |  | 4/god | 4/god | 4/god | 4/god | 4/god | 4/god | 4/god | 4/god | 4/god | 4/god | 4/god | 4/god | 4/god | 4/god | 4/god | 4/god | 4/god | 4/god | 4/god | 4/god | 4/god |  |  |  | 4/god | 4/god | 4/god |  | 4/god |  |  | 4/god | 4/god | 4/god | 4/god |  | 4/god | [22 empty] | 4/god | 4/god | [6 empty] | 4/god | 4/god | [5 empty] | 4/god |  |  | 4/god | [5 empty] | 4/god |  |  | 4/god |  |  |  | 4/god | 4/god | 4/god | 4/god | 4/god | 4/god
210 | 40322 | Izvorište Dole, P1 | Dole | Zdenac | Jadransko vodno područje |  | JOGN-13 - JADRANSKI OTOCI | 390952 | 4912435.4 | da | da | standard kloridi, natrij, vodljivost |  |  |  |  | 4/god | 4/god | 4/god | 4/god | 4/god | 4/god | 4/god | 4/god | 4/god | 4/god | 4/god | 4/god | 4/god | 4/god | 4/god | 4/god | 4/god | 4/god | 4/god | 4/god | 4/god |  | 4/god |  | 4/god | 4/god | 4/god |  | 4/god |  |  | 4/god | 4/god | 4/god | 4/god |  | 4/god | 4/god | 4/god | 4/god | 4/god |  | 4/god |  | 4/god |  | 4/god | 4/god | 4/god | 4/god |  |  |  | 4/god | [5 empty] | 4/god | 4/god | 4/god | 4/god | 4/god | 4/god | 4/god | 4/god | 4/god | 4/god | 4/god |  |  |  | 4/god | 4/god | 4/god |  | 4/god | 4/god |  |  |  |  | 4/god |  |  | 4/god |  |  |  | 4/god | 4/god | 4/god | 4/god | 4/god | 4/god
211 | 40351G | Kakma, izvorište |  | Izvor kaptirani | Jadransko vodno područje |  | JKGN-08 - RAVNI KOTARI | 417895 | 4873738 | da | da | loše stanje prema PUVP-u |  |  | da | da | 4/god | 4/god | 4/god | 4/god | 4/god | 4/god | 4/god | 4/god | 4/god | 4/god | 4/god | 4/god | 4/god | 4/god | 4/god | 4/god | 4/god | 4/god | 4/god | 4/god | 4/god |  |  |  | 4/god | 4/god | 4/god |  | 4/god |  |  | 4/god | 4/god | 4/god | 4/god |  | 4/god | [22 empty] | 4/god | 4/god | [6 empty] | 4/god | 4/god | [5 empty] | 4/god |  |  | 4/god | [5 empty] | 4/god |  |  | 4/god |  |  |  | 4/god | 4/god | 4/god | 4/god | 4/god | 4/god
212 | 40352G | Muškovci, izvorište |  | Izvor kaptirani | Jadransko vodno područje |  | JKGN-07 - ZRMANJA | 440474 | 4896450 | da |  |  |  |  | da | da | 4/god | 4/god | 4/god | 4/god | 4/god | 4/god | 4/god | 4/god | 4/god | 4/god | 4/god | 4/god | 4/god | 4/god | 4/god | 4/god | 4/god | 4/god | 4/god | 4/god | 4/god | 4/god |  | 4/god | 4/god | 4/god | 4/god | 4/god | 4/god |  |  | 4/god | 4/god | 4/god | 4/god |  | 4/god | [22 empty] | 4/god | 4/god | [6 empty] | 4/god | 4/god |  | 4/god |  |  |  | 4/god |  |  | 4/god |  |  | 4/god |  | 4/god | 4/god |  |  | 4/god |  |  |  | 4/god | 4/god | 4/god | 4/god | 4/god | 4/god
213 | 40415G | Krka, izvor Krke |  | Izvor nekaptirani | Jadransko vodno područje |  | JKGI-10 - KRKA | 478760 | 4878051 | da |  |  |  |  | da |  | 4/god | 4/god | 4/god | 4/god | 4/god | 4/god | 4/god |  | 4/god | 4/god | 4/god | 4/god | 4/god | 4/god | 4/god | 4/god | 4/god | 4/god | 4/god | 4/god | 4/god |  |  |  | 4/god | 4/god | 4/god |  | 4/god |  |  | 4/god | 4/god | 4/god | 4/god |  | 4/god | [22 empty] | 4/god | 4/god | [6 empty] | 4/god | 4/god | [5 empty] | 4/god |  |  | 4/god | [5 empty] | 4/god |  |  | 4/god |  |  |  | 4/god | 4/god | 4/god | 4/god | 4/god | 4/god
214 | 40423G | Čikola, izvorište |  | Izvor nekaptirani | Jadransko vodno područje |  | JKGI-10 - KRKA | 485880 | 4850932 | da |  |  |  |  | da |  | 4/god | 4/god | 4/god | 4/god | 4/god | 4/god | 4/god | 4/god | 4/god | 4/god | 4/god | 4/god | 4/god | 4/god | 4/god | 4/god | 4/god | 4/god | 4/god | 4/god | 4/god |  |  |  | 4/god | 4/god | 4/god |  | 4/god |  |  | 4/god | 4/god | 4/god | 4/god |  | 4/god | [22 empty] | 4/god | 4/god | [6 empty] | 4/god | 4/god | [5 empty] | 4/god |  |  | 4/god | [5 empty] | 4/god |  |  | 4/god |  |  |  | 4/god | 4/god | 4/god | 4/god | 4/god | 4/god
215 | 40451G | Šimića vrelo, izvorište |  | Izvor kaptirani | Jadransko vodno područje |  | JKGI-10 - KRKA | 477478 | 4882235 | da |  |  |  |  | da | da | 4/god | 4/god | 4/god | 4/god | 4/god | 4/god | 4/god | 4/god | 4/god | 4/god | 4/god | 4/god | 4/god | 4/god | 4/god | 4/god | 4/god | 4/god | 4/god | 4/god | 4/god |  |  |  | 4/god | 4/god | 4/god |  | 4/god |  |  | 4/god | 4/god | 4/god | 4/god |  | 4/god | [22 empty] | 4/god | 4/god | [6 empty] | 4/god | 4/god | [5 empty] | 4/god |  |  | 4/god | [5 empty] | 4/god |  |  | 4/god |  |  |  | 4/god | 4/god | 4/god | 4/god | 4/god | 4/god
216 | 40452G | Jaruga, izvorište |  | Izvor kaptirani | Jadransko vodno područje |  | JKGI-10 - KRKA | 456772 | 4851809 | da |  |  |  |  | da | da | 4/god | 4/god | 4/god | 4/god | 4/god | 4/god | 4/god | 4/god | 4/god | 4/god | 4/god | 4/god | 4/god | 4/god | 4/god | 4/god | 4/god | 4/god | 4/god | 4/god | 4/god |  |  |  | 4/god | 4/god | 4/god |  | 4/god |  |  | 4/god | 4/god | 4/god | 4/god |  | 4/god | [22 empty] | 4/god | 4/god | [6 empty] | 4/god | 4/god | [5 empty] | 4/god |  |  | 4/god | [5 empty] | 4/god |  |  | 4/god |  |  |  | 4/god | 4/god | 4/god | 4/god | 4/god | 4/god
217 | 40501G | Izvorište Opačac, Opačac |  | Izvor nekaptirani | Jadransko vodno područje |  | JKGI-12 - NERETVA | 554760 | 4812574 | da |  |  |  |  | da | da | 4/god | 4/god | 4/god | 4/god | 4/god | 4/god | 4/god | 4/god | 4/god | 4/god | 4/god | 4/god | 4/god | 4/god | 4/god | 4/god | 4/god | 4/god | 4/god | 4/god | 4/god |  |  |  | 4/god | 4/god | 4/god |  | 4/god |  |  | 4/god | 4/god | 4/god | 4/god |  | 4/god | [22 empty] | 4/god | 4/god | [6 empty] | 4/god | 4/god | [5 empty] | 4/god |  |  | 4/god | [5 empty] | 4/god |  |  | 4/god |  |  |  | 4/god | 4/god | 4/god | 4/god | 4/god | 4/god
218 | 40511G | Butina, izvorište |  | Izvor nekaptirani | Jadransko vodno područje |  | JKGI-12 - NERETVA | 573890 | 4782393 | da |  |  |  |  | da |  | 4/god | 4/god | 4/god | 4/god | 4/god | 4/god | 4/god | 4/god | 4/god | 4/god | 4/god | 4/god | 4/god | 4/god | 4/god | 4/god | 4/god | 4/god | 4/god | 4/god | 4/god |  | 4/god |  | 4/god | 4/god | 4/god |  | 4/god |  |  | 4/god | 4/god | 4/god | 4/god |  | 4/god | [22 empty] | 4/god | 4/god | [6 empty] | 4/god | 4/god | [5 empty] | 4/god |  |  | 4/god | [5 empty] | 4/god |  |  | 4/god |  |  |  | 4/god | 4/god | 4/god | 4/god | 4/god | 4/god
219 | 40517G | Norin izvorište, Prud |  | Izvor nekaptirani | Jadransko vodno područje |  | JKGI-12 - NERETVA | 591086 | 4773404 | da |  |  |  |  | da | da | 4/god | 4/god | 4/god | 4/god | 4/god | 4/god | 4/god | 4/god | 4/god | 4/god | 4/god | 4/god | 4/god | 4/god | 4/god | 4/god | 4/god | 4/god | 4/god | 4/god | 4/god |  |  |  | 4/god | 4/god | 4/god | 4/god | 4/god |  |  | 4/god | 4/god | 4/god | 4/god |  | 4/god | [11 empty] | 4/god | 4/god |  |  |  | 4/god | [5 empty] | 4/god | 4/god | [6 empty] | 4/god | 4/god | 4/god |  |  |  | 4/god | 4/god | 4/god |  | 4/god | 4/god |  |  |  |  | 4/god |  |  | 4/god |  |  |  | 4/god | 4/god | 4/god | 4/god | 4/god | 4/god
220 | 40550 | Libora | Libora | Zdenac | Jadransko vodno područje |  | JOGN-13 - JADRANSKI OTOCI | 515474.17 | 4780133.76 | da | [6 empty] | 4/god | 4/god | 4/god | 4/god | 4/god | 4/god | 4/god | 4/god | 4/god | 4/god | 4/god | 4/god | 4/god | 4/god | 4/god | 4/god | 4/god | 4/god | 4/god | 4/god | 4/god |  | 4/god | 4/god | 4/god | 4/god | 4/god |  | 4/god |  |  | 4/god | 4/god | 4/god | 4/god |  | 4/god | [11 empty] | 4/god | 4/god |  |  |  | 4/god | [5 empty] | 4/god | 4/god | [6 empty] | 4/god | 4/god | [5 empty] | 4/god |  |  | 4/god | [5 empty] | 4/god |  |  | 4/god |  |  |  | 4/god | 4/god | 4/god | 4/god | 4/god | 4/god
221 | 40551 | Studenac, Blatsko polje | Studenac | Zdenac | Jadransko vodno područje |  | JOGN-13 - JADRANSKI OTOCI | 522121.83 | 4756201.88 | da | [6 empty] | 4/god | 4/god | 4/god | 4/god | 4/god | 4/god | 4/god | 4/god | 4/god | 4/god | 4/god | 4/god | 4/god | 4/god | 4/god | 4/god | 4/god | 4/god | 4/god | 4/god | 4/god |  | 4/god | 4/god | 4/god | 4/god | 4/god |  | 4/god |  |  | 4/god | 4/god | 4/god | 4/god |  | 4/god | [6 empty] | 4/god |  | 4/god |  |  | 4/god | 4/god | 4/god | 4/god | 4/god | 4/god | 4/god | 4/god | 4/god | 4/god |  | 4/god | 4/god | [6 empty] | 4/god | 4/god | [5 empty] | 4/god |  |  | 4/god | [5 empty] | 4/god |  |  | 4/god |  |  |  | 4/god | 4/god | 4/god | 4/god | 4/god | 4/god
222 | 40552 | Korita, Komiža | Korita | Zdenac | Jadransko vodno područje |  | JOGN-13 - JADRANSKI OTOCI | 470831.41 | 4768344.93 | da | [6 empty] | 4/god | 4/god | 4/god | 4/god | 4/god | 4/god | 4/god | 4/god | 4/god | 4/god | 4/god | 4/god | 4/god | 4/god | 4/god | 4/god | 4/god | 4/god | 4/god | 4/god | 4/god |  | 4/god | 4/god | 4/god | 4/god | 4/god |  | 4/god |  |  | 4/god | 4/god | 4/god | 4/god |  | 4/god | [6 empty] | 4/god |  | 4/god |  |  | 4/god | 4/god | 4/god | 4/god | 4/god | 4/god | 4/god | 4/god | 4/god | 4/god |  | 4/god | 4/god | [6 empty] | 4/god | 4/god | [5 empty] | 4/god |  |  | 4/god | [5 empty] | 4/god |  |  | 4/god |  |  |  | 4/god | 4/god | 4/god | 4/god | 4/god | 4/god
223 | 40701G | Ombla, izvorište |  | Izvor nekaptirani | Jadransko vodno područje |  | JKGI-12 - NERETVA | 634143 | 4727566 | da | [6 empty] | 4/god | 4/god | 4/god | 4/god | 4/god | 4/god | 4/god | 4/god | 4/god | 4/god | 4/god | 4/god | 4/god | 4/god | 4/god | 4/god | 4/god | 4/god | 4/god | 4/god | 4/god |  |  |  | 4/god | 4/god | 4/god | 4/god | 4/god |  |  | 4/god | 4/god | 4/god | 4/god |  | 4/god | [22 empty] | 4/god | 4/god | [6 empty] | 4/god | 4/god | [5 empty] | 4/god |  |  | 4/god | [5 empty] | 4/god |  |  | 4/god |  |  |  | 4/god | 4/god | 4/god | 4/god | 4/god | 4/god
224 | 40703G | Ljuta, izvorište Konavle |  | Izvor nekaptirani | Jadransko vodno područje |  | JKGI-12 - NERETVA | 654291 | 4712643 | da |  |  |  |  | da | da | 4/god | 4/god | 4/god | 4/god | 4/god | 4/god | 4/god | 4/god | 4/god | 4/god | 4/god | 4/god | 4/god | 4/god | 4/god | 4/god | 4/god | 4/god | 4/god | 4/god | 4/god |  |  |  | 4/god | 4/god | 4/god |  | 4/god |  |  | 4/god | 4/god | 4/god | 4/god |  | 4/god | [22 empty] | 4/god | 4/god | [6 empty] | 4/god | 4/god | [5 empty] | 4/god |  |  | 4/god | [5 empty] | 4/god |  |  | 4/god |  |  |  | 4/god | 4/god | 4/god | 4/god | 4/god | 4/god
225 | 40709 | Banja | Banja | Zdenac | Jadransko vodno područje |  | JKGI-12 - NERETVA | 570686.48 | 4787017.93 | da | [6 empty] | 4/god | 4/god | 4/god | 4/god | 4/god | 4/god | 4/god | 4/god | 4/god | 4/god | 4/god | 4/god | 4/god | 4/god | 4/god | 4/god | 4/god | 4/god | 4/god | 4/god | 4/god |  |  | 4/god | 4/god | 4/god | 4/god |  | 4/god |  |  | 4/god | 4/god | 4/god | 4/god |  | 4/god | [11 empty] | 4/god | 4/god |  |  |  | 4/god | [5 empty] | 4/god | 4/god | [6 empty] | 4/god | 4/god | [5 empty] | 4/god |  |  | 4/god | [5 empty] | 4/god |  |  | 4/god |  |  |  | 4/god | 4/god | 4/god | 4/god | 4/god | 4/god
226 | 41315 | Bokanjac, crpiliste | Bokanjac, crpiliste | Zdenac | Jadransko vodno područje |  | JKGN-09 - BOKANJAC-POLIČNIK | 400467.25 | 4892707.64 | da | da | loše stanje prema PUVP-u |  |  |  |  | 4/god | 4/god | 4/god | 4/god | 4/god | 4/god | 4/god | 4/god | 4/god | 4/god | 4/god | 4/god | 4/god | 4/god | 4/god | 4/god | 4/god | 4/god | 4/god | 4/god | 4/god |  |  | 4/god | 4/god | 4/god | 4/god |  | 4/god |  |  | 4/god | 4/god | 4/god | 4/god |  | 4/god | [6 empty] | 4/god |  | 4/god |  |  | 4/god | 4/god | 4/god | 4/god | 4/god | 4/god | 4/god | 4/god | 4/god | 4/god |  | 4/god | 4/god | [6 empty] | 4/god | 4/god | [5 empty] | 4/god |  |  | 4/god | [5 empty] | 4/god |  |  | 4/god |  |  |  | 4/god | 4/god | 4/god | 4/god | 4/god | 4/god
227 | 41318 | Boljkovac, crpiliste | Boljkovac, crpiliste | Zdenac | Jadransko vodno područje |  | JKGN-09 - BOKANJAC-POLIČNIK | 397541.82 | 4899955.12 | da | da | loše stanje prema PUVP-u |  |  |  |  | 4/god | 4/god | 4/god | 4/god | 4/god | 4/god | 4/god | 4/god | 4/god | 4/god | 4/god | 4/god | 4/god | 4/god | 4/god | 4/god | 4/god | 4/god | 4/god | 4/god | 4/god |  |  | 4/god | 4/god | 4/god | 4/god |  | 4/god |  |  | 4/god | 4/god | 4/god | 4/god |  | 4/god | [11 empty] | 4/god | 4/god |  |  |  | 4/god | [5 empty] | 4/god | 4/god | [6 empty] | 4/god | 4/god | [5 empty] | 4/god |  |  | 4/god | [5 empty] | 4/god |  |  | 4/god |  |  |  | 4/god | 4/god | 4/god | 4/god | 4/god | 4/god
228 | 41704 | Žuljana | Galerija Žuljana | Izvor kaptirani | Jadransko vodno područje |  | JKGI-12 - NERETVA | 578516 | 4750166 | da | da | standard kloridi |  |  |  |  | 4/god | 4/god | 4/god | 4/god | 4/god | 4/god | 4/god | 4/god | 4/god | 4/god | 4/god | 4/god | 4/god | 4/god | 4/god | 4/god | 4/god | 4/god | 4/god | 4/god | 4/god |  |  |  | 4/god | 4/god | 4/god |  | 4/god |  |  | 4/god | 4/god | 4/god | 4/god |  | 4/god | 4/god | 4/god | 4/god | 4/god |  | 4/god | 4/god | 4/god | 4/god | 4/god | 4/god | 4/god | 4/god | 4/god | 4/god | 4/god | 4/god | 4/god | 4/god | 4/god | 4/god |  | 4/god | 4/god | 4/god | 4/god | 4/god | 4/god | 4/god | 4/god | 4/god | 4/god | 4/god | 4/god |  |  | 4/god | 4/god | 4/god |  | 4/god | 4/god |  | 4/god |  | 4/god | 4/god |  |  | 4/god |  |  |  | 4/god | 4/god | 4/god | 4/god | 4/god | 4/god
229 | 41705 | Duboka Ljuta, Robinzon | Duboka Ljuta, Robinzon | Zdenac | Jadransko vodno područje |  | JKGI-12 - NERETVA | 642042.68 | 4719323.82 | da | [6 empty] | 4/god | 4/god | 4/god | 4/god | 4/god | 4/god | 4/god | 4/god | 4/god | 4/god | 4/god | 4/god | 4/god | 4/god | 4/god | 4/god | 4/god | 4/god | 4/god | 4/god | 4/god |  |  | 4/god | 4/god | 4/god | 4/god |  | 4/god |  |  | 4/god | 4/god | 4/god | 4/god |  | 4/god | [11 empty] | 4/god | 4/god |  |  |  | 4/god | [5 empty] | 4/god | 4/god | [6 empty] | 4/god | 4/god | [5 empty] | 4/god |  |  | 4/god | [5 empty] | 4/god |  |  | 4/god |  |  |  | 4/god | 4/god | 4/god | 4/god | 4/god | 4/god
230 | 41706 | Nereze, Slano | Nereze, Slano | Zdenac | Jadransko vodno područje |  | JKGI-12 - NERETVA | 612942.16 | 4740215.35 | da | [6 empty] | 4/god | 4/god | 4/god | 4/god | 4/god | 4/god | 4/god | 4/god | 4/god | 4/god | 4/god | 4/god | 4/god | 4/god | 4/god | 4/god | 4/god | 4/god | 4/god | 4/god | 4/god |  |  | 4/god | 4/god | 4/god | 4/god |  | 4/god |  |  | 4/god | 4/god | 4/god | 4/god |  | 4/god | [11 empty] | 4/god | 4/god |  |  |  | 4/god | [5 empty] | 4/god | 4/god | [6 empty] | 4/god | 4/god | [5 empty] | 4/god |  |  | 4/god | [5 empty] | 4/god |  |  | 4/god |  |  |  | 4/god | 4/god | 4/god | 4/god | 4/god | 4/god
231 | 41707 | Klokun | Klokun | Zdenac | Jadransko vodno područje |  | JKGI-12 - NERETVA | 576152.1 | 4770567.53 | da | [6 empty] | 4/god | 4/god | 4/god | 4/god | 4/god | 4/god | 4/god | 4/god | 4/god | 4/god | 4/god | 4/god | 4/god | 4/god | 4/god | 4/god | 4/god | 4/god | 4/god | 4/god | 4/god |  |  | 4/god | 4/god | 4/god | 4/god | 4/god | 4/god |  |  | 4/god | 4/god | 4/god | 4/god |  | 4/god | [6 empty] | 4/god |  | 4/god |  |  | 4/god | 4/god | 4/god | 4/god | 4/god | 4/god | 4/god | 4/god | 4/god | 4/god |  | 4/god | 4/god | [6 empty] | 4/god | 4/god | [5 empty] | 4/god |  |  | 4/god | [5 empty] | 4/god |  |  | 4/god |  |  |  | 4/god | 4/god | 4/god | 4/god | 4/god | 4/god
232 | 41708 | Modro Oko | Modro Oko | Zdenac | Jadransko vodno područje |  | JKGI-12 - NERETVA | 582328.5 | 4769147.3 | da | [6 empty] | 4/god | 4/god | 4/god | 4/god | 4/god | 4/god | 4/god | 4/god | 4/god | 4/god | 4/god | 4/god | 4/god | 4/god | 4/god | 4/god | 4/god | 4/god | 4/god | 4/god | 4/god |  |  | 4/god | 4/god | 4/god | 4/god | 4/god | 4/god |  |  | 4/god | 4/god | 4/god | 4/god |  | 4/god | [6 empty] | 4/god |  | 4/god |  |  | 4/god | 4/god | 4/god | 4/god | 4/god | 4/god | 4/god | 4/god | 4/god | 4/god |  | 4/god | 4/god | [6 empty] | 4/god | 4/god | [5 empty] | 4/god |  |  | 4/god | [5 empty] | 4/god |  |  | 4/god |  |  |  | 4/god | 4/god | 4/god | 4/god | 4/god | 4/god
233 | 52001 | Bregana, Nes-5 | Bregana | Piezometar | Vodno područje rijeke Dunav | Područje podsliva rijeke Save | CDGI-22 - NOVO VIRJE | 437459.6 | 5078562.87 | da |  |  |  | da | da |  | 4/god | 4/god | 4/god | 4/god | 4/god | 4/god | 4/god |  | 4/god | 4/god | 4/god | 4/god | 4/god | 4/god | 4/god | 4/god | 4/god | 4/god | 4/god | 4/god | 4/god | 4/god |  | 4/god | 4/god | 4/god | 4/god |  | 4/god |  |  | 4/god | 4/god | 4/god | 4/god |  | 4/god | [22 empty] | 4/god | 4/god | [6 empty] | 4/god | 4/god |  | 4/god |  |  |  | 4/god |  |  | 4/god |  |  | 4/god |  | 4/god | 4/god |  |  | 4/god |  |  |  | 4/god | 4/god | 4/god | 4/god | 4/god | 4/god
234 | 52002 | Bregana, Nes-14 | Bregana | Piezometar | Vodno područje rijeke Dunav | Područje podsliva rijeke Save | CSGI-27 - ZAGREB | 437781.57 | 5078933.86 | da |  |  |  | da | da |  | 4/god | 4/god | 4/god | 4/god | 4/god | 4/god | 4/god |  | 4/god | 4/god | 4/god | 4/god | 4/god | 4/god | 4/god | 4/god | 4/god | 4/god | 4/god | 4/god | 4/god | 4/god |  | 4/god | 4/god | 4/god | 4/god |  | 4/god |  |  | 4/god | 4/god | 4/god | 4/god |  | 4/god | [22 empty] | 4/god | 4/god | [6 empty] | 4/god | 4/god |  | 4/god |  |  |  | 4/god |  |  | 4/god |  |  | 4/god |  | 4/god | 4/god |  |  | 4/god |  |  |  | 4/god | 4/god | 4/god | 4/god | 4/god | 4/god
235 | 52003 | Bregana, Nes-54 | Bregana | Piezometar | Vodno područje rijeke Dunav | Područje podsliva rijeke Save | CSGI-27 - ZAGREB | 437588.12 | 5078258.84 | da |  |  |  | da |  |  | 4/god | 4/god | 4/god | 4/god | 4/god | 4/god | 4/god |  | 4/god | 4/god | 4/god | 4/god | 4/god | 4/god | 4/god | 4/god | 4/god | 4/god | 4/god | 4/god | [70 empty] | 4/god | 4/god | 4/god | 4/god | 4/god | 4/god
236 | 52005 | Bregana, Nes-62 | Bregana | Piezometar | Vodno područje rijeke Dunav | Područje podsliva rijeke Save | CSGI-27 - ZAGREB | 437617.63 | 5078849.15 | da |  |  |  | da | da | da | 4/god | 4/god | 4/god | 4/god | 4/god | 4/god | 4/god |  | 4/god | 4/god | 4/god | 4/god | 4/god | 4/god | 4/god | 4/god | 4/god | 4/god | 4/god | 4/god | 4/god | 4/god |  | 4/god | 4/god | 4/god | 4/god |  | 4/god |  |  | 4/god | 4/god | 4/god | 4/god |  | 4/god | [22 empty] | 4/god | 4/god | [6 empty] | 4/god | 4/god |  | 4/god |  |  |  | 4/god |  |  | 4/god |  |  | 4/god |  | 4/god | 4/god |  |  | 4/god |  |  |  | 4/god | 4/god | 4/god | 4/god | 4/god | 4/god
237 | 52008 | Bregana, SM1/1 | Bregana | Piezometar | Vodno područje rijeke Dunav | Područje podsliva rijeke Save | CSGI-27 - ZAGREB | 438433.86 | 5077223.92 | da |  |  |  | da |  |  | 4/god | 4/god | 4/god | 4/god | 4/god | 4/god | 4/god |  | 4/god | 4/god | 4/god | 4/god | 4/god | 4/god | 4/god | 4/god | 4/god | 4/god | 4/god | 4/god | 4/god | 4/god |  | 4/god | 4/god | 4/god | 4/god |  | 4/god |  |  | 4/god | 4/god | 4/god | 4/god |  | 4/god | [22 empty] | 4/god | 4/god | [6 empty] | 4/god | 4/god |  | 4/god |  |  |  | 4/god |  |  | 4/god |  |  | 4/god |  | 4/god | 4/god |  |  | 4/god |  |  |  | 4/god | 4/god | 4/god | 4/god | 4/god | 4/god
238 | 52101 | Gradska crpilišta, B-5 | Gradska crpilišta | Piezometar | Vodno područje rijeke Dunav | Područje podsliva rijeke Save | CSGI-27 - ZAGREB | 458078.11 | 5072888.51 | da |  |  |  | da |  |  | 4/god | 4/god | 4/god | 4/god | 4/god | 4/god | 4/god |  | 4/god | 4/god | 4/god | 4/god | 4/god | 4/god | 4/god | 4/god | 4/god | 4/god | 4/god | 4/god | 4/god | 4/god |  | 4/god | 4/god | 4/god | 4/god |  | 4/god |  |  | 4/god | 4/god | 4/god | 4/god |  | 4/god | [22 empty] | 4/god | 4/god | [6 empty] | 4/god | 4/god | [5 empty] | 4/god |  |  | 4/god | [5 empty] | 4/god |  |  | 4/god |  |  |  | 4/god | 4/god | 4/god | 4/god | 4/god | 4/god
239 | 52103 | Gradska crpilišta, D-3 | Gradska crpilišta | Piezometar | Vodno područje rijeke Dunav | Područje podsliva rijeke Save | CSGI-27 - ZAGREB | 459738 | 5072859 | da |  |  |  | da |  |  | 4/god | 4/god | 4/god | 4/god | 4/god | 4/god | 4/god |  | 4/god | 4/god | 4/god | 4/god | 4/god | 4/god | 4/god | 4/god | 4/god | 4/god | 4/god | 4/god | 4/god | 4/god |  | 4/god | 4/god | 4/god | 4/god |  | 4/god |  |  | 4/god | 4/god | 4/god | 4/god |  | 4/god | [22 empty] | 4/god | 4/god | [6 empty] | 4/god | 4/god | [5 empty] | 4/god |  |  | 4/god | [5 empty] | 4/god |  |  | 4/god |  |  |  | 4/god | 4/god | 4/god | 4/god | 4/god | 4/god
240 | 52105 | Gradska crpilišta, D-6 | Gradska crpilišta | Piezometar | Vodno područje rijeke Dunav | Područje podsliva rijeke Save | CSGI-27 - ZAGREB | 460381 | 5073481 | da |  |  |  | da |  |  | 4/god | 4/god | 4/god | 4/god | 4/god | 4/god | 4/god |  | 4/god | 4/god | 4/god | 4/god | 4/god | 4/god | 4/god | 4/god | 4/god | 4/god | 4/god | 4/god | 4/god | 4/god |  | 4/god | 4/god | 4/god | 4/god |  | 4/god |  |  | 4/god | 4/god | 4/god | 4/god |  | 4/god | [22 empty] | 4/god | 4/god | [6 empty] | 4/god | 4/god | [5 empty] | 4/god |  |  | 4/god | [5 empty] | 4/god |  |  | 4/god |  |  |  | 4/god | 4/god | 4/god | 4/god | 4/god | 4/god
241 | 52106 | Gradska crpilišta, V-2 | Gradska crpilišta | Piezometar | Vodno područje rijeke Dunav | Područje podsliva rijeke Save | CSGI-27 - ZAGREB | 458193.14 | 5073115.95 | da |  |  |  | da |  |  | 4/god | 4/god | 4/god | 4/god | 4/god | 4/god | 4/god |  | 4/god | 4/god | 4/god | 4/god | 4/god | 4/god | 4/god | 4/god | 4/god | 4/god | 4/god | 4/god | 4/god | 4/god |  | 4/god | 4/god | 4/god | 4/god |  | 4/god |  |  | 4/god | 4/god | 4/god | 4/god |  | 4/god | [22 empty] | 4/god | 4/god | [6 empty] | 4/god | 4/god | [5 empty] | 4/god |  |  | 4/god | [5 empty] | 4/god |  |  | 4/god |  |  |  | 4/god | 4/god | 4/god | 4/god | 4/god | 4/god
242 | 52107 | Gradska crpilišta, V-3 | Gradska crpilišta | Piezometar | Vodno područje rijeke Dunav | Područje podsliva rijeke Save | CSGI-27 - ZAGREB | 458765 | 5073657 | da |  |  |  | da |  |  | 4/god | 4/god | 4/god | 4/god | 4/god | 4/god | 4/god |  | 4/god | 4/god | 4/god | 4/god | 4/god | 4/god | 4/god | 4/god | 4/god | 4/god | 4/god | 4/god | 4/god | [69 empty] | 4/god | 4/god | 4/god | 4/god | 4/god | 4/god
243 | 52108 | Gradska crpilišta, V-5 | Gradska crpilišta | Piezometar | Vodno područje rijeke Dunav | Područje podsliva rijeke Save | CSGI-27 - ZAGREB | 457999 | 5073580 | da |  |  |  | da |  |  | 4/god | 4/god | 4/god | 4/god | 4/god | 4/god | 4/god |  | 4/god | 4/god | 4/god | 4/god | 4/god | 4/god | 4/god | 4/god | 4/god | 4/god | 4/god | 4/god | 4/god | [12 empty] | 4/god |  |  | 4/god | [22 empty] | 4/god | 4/god | [6 empty] | 4/god | 4/god | [5 empty] | 4/god |  |  | 4/god | [5 empty] | 4/god |  |  | 4/god |  |  |  | 4/god | 4/god | 4/god | 4/god | 4/god | 4/god
244 | 52109 | Gradska crpilišta, B-15 | Gradska crpilišta | Piezometar | Vodno područje rijeke Dunav | Područje podsliva rijeke Save | CSGI-27 - ZAGREB | 457055.43 | 5073902.92 | da | da | trend nitrati |  | da |  |  | 4/god | 4/god | 4/god | 4/god | 4/god | 4/god | 4/god |  | 4/god | 4/god | 4/god | 4/god | 4/god | 4/god | 4/god | 4/god | 4/god | 4/god | 4/god | 4/god | 4/god | [22 empty] | 4/god |  | 4/god |  |  |  |  | 4/god | 4/god | 4/god |  | 4/god | 4/god | 4/god | 4/god | [32 empty] | 4/god | 4/god | 4/god | 4/god | 4/god | 4/god
245 | 52110 | Gradec | Gradec | Zdenac | Vodno područje rijeke Dunav | Područje podsliva rijeke Save | CSGN-25 - SLIV LONJA - ILOVA - PAKRA | 498600.1 | 5085635.2 | da | da | standard amonij, mangan, natrij, željezo |  |  |  |  | 4/god | 4/god | 4/god | 4/god | 4/god | 4/god | 4/god |  | 4/god | 4/god | 4/god | 4/god | 4/god | 4/god | 4/god | 4/god | 4/god | 4/god | 4/god | 4/god | 4/god |  |  |  | 4/god | 4/god | 4/god |  | 4/god |  |  | 4/god | 4/god | 4/god | 4/god |  | 4/god | 4/god | 4/god | 4/god | 4/god |  | 4/god |  | 4/god |  | 4/god | 4/god | 4/god | 4/god |  |  |  | 4/god | [5 empty] | 4/god | 4/god | 4/god | 4/god | 4/god | 4/god | 4/god | 4/god | 4/god | 4/god | 4/god | 4/god |  |  | 4/god | 4/god | 4/god |  | 4/god | 4/god |  | 4/god |  | 4/god | 4/god |  |  | 4/god |  |  |  | 4/god | 4/god | 4/god | 4/god | 4/god | 4/god
246 | 52111 | Orlove Stijene | Orlove Stijene Kraljev Vrh | Zdenac | Vodno područje rijeke Dunav | Područje podsliva rijeke Save | CSGI-24 - SLIV SUTLE I KRAPINE | 455122.7 | 5088639.9 | da | da | standard arsen |  |  |  |  | 4/god | 4/god | 4/god | 4/god | 4/god | 4/god | 4/god |  | 4/god | 4/god | 4/god | 4/god | 4/god | 4/god | 4/god | 4/god | 4/god | 4/god | 4/god | 4/god | 4/god |  |  | 4/god | 4/god | 4/god | 4/god |  | 4/god |  |  | 4/god | 4/god | 4/god | 4/god |  | 4/god | 4/god | 4/god | 4/god | 4/god |  | 4/god |  | 4/god |  | 4/god | 4/god | 4/god | 4/god |  |  |  | 4/god | [5 empty] | 4/god | 4/god | 4/god | 4/god | 4/god | 4/god | 4/god | 4/god | 4/god | 4/god | 4/god | 4/god |  |  | 4/god | 4/god | 4/god |  | 4/god | 4/god |  | 4/god |  | 4/god | 4/god |  |  | 4/god |  |  |  | 4/god | 4/god | 4/god | 4/god | 4/god | 4/god
247 | 52112 | Izvor Blaguša | Blaguša | Izvor kaptirani | Vodno područje rijeke Dunav | Područje podsliva rijeke Save | CSGN-25 - SLIV LONJA - ILOVA - PAKRA | 470590 | 5089520.7 | da | da | standard kadmij |  | da |  |  | 4/god | 4/god | 4/god | 4/god | 4/god | 4/god | 4/god |  | 4/god | 4/god | 4/god | 4/god | 4/god | 4/god | 4/god | 4/god | 4/god | 4/god | 4/god | 4/god | 4/god |  |  |  | 4/god | 4/god | 4/god |  | 4/god |  |  | 4/god | 4/god | 4/god | 4/god |  | 4/god | 4/god | 4/god | 4/god | 4/god |  | 4/god |  | 4/god |  | 4/god | 4/god | 4/god | 4/god |  |  |  | 4/god | [5 empty] | 4/god | 4/god | 4/god | 4/god | 4/god | 4/god | 4/god | 4/god | 4/god | 4/god | 4/god | 4/god |  |  | 4/god | 4/god | 4/god |  | 4/god | 4/god |  | 4/god |  | 4/god | 4/god |  |  | 4/god |  |  |  | 4/god | 4/god | 4/god | 4/god | 4/god | 4/god
248 | 52113 | Izvor Šimunčevec | Šimunčevec | Izvor kaptirani | Vodno područje rijeke Dunav | Područje podsliva rijeke Save | CSGI-27 - ZAGREB | 467998.9 | 5082185 | da | da | standard kadmij |  | da |  |  | 4/god | 4/god | 4/god | 4/god | 4/god | 4/god | 4/god |  | 4/god | 4/god | 4/god | 4/god | 4/god | 4/god | 4/god | 4/god | 4/god | 4/god | 4/god | 4/god | 4/god |  |  |  | 4/god | 4/god | 4/god |  | 4/god |  |  | 4/god | 4/god | 4/god | 4/god |  | 4/god | 4/god | 4/god | 4/god | 4/god |  | 4/god |  | 4/god |  | 4/god | 4/god | 4/god | 4/god |  |  |  | 4/god | [5 empty] | 4/god | 4/god | 4/god | 4/god | 4/god | 4/god | 4/god | 4/god | 4/god | 4/god | 4/god | 4/god |  |  | 4/god | 4/god | 4/god |  | 4/god | 4/god |  | 4/god |  | 4/god | 4/god |  |  | 4/god |  |  |  | 4/god | 4/god | 4/god | 4/god | 4/god | 4/god
249 | 52114 | Izvor Prekvršje | Prekvršje | Izvor kaptirani | Vodno područje rijeke Dunav | Područje podsliva rijeke Save | CSGI-27 - ZAGREB | 468008.84 | 5085250.91 | da | da | standard kadmij |  | da |  |  | 4/god | 4/god | 4/god | 4/god | 4/god | 4/god | 4/god |  | 4/god | 4/god | 4/god | 4/god | 4/god | 4/god | 4/god | 4/god | 4/god | 4/god | 4/god | 4/god | 4/god |  |  |  | 4/god | 4/god | 4/god |  | 4/god |  |  | 4/god | 4/god | 4/god | 4/god |  | 4/god | 4/god | 4/god | 4/god | 4/god |  | 4/god |  | 4/god |  | 4/god | 4/god | 4/god | 4/god |  |  |  | 4/god | [5 empty] | 4/god | 4/god | 4/god | 4/god | 4/god | 4/god | 4/god | 4/god | 4/god | 4/god | 4/god | 4/god |  |  | 4/god | 4/god | 4/god |  | 4/god | 4/god |  | 4/god |  | 4/god | 4/god |  |  | 4/god |  |  |  | 4/god | 4/god | 4/god | 4/god | 4/god | 4/god
250 | 52121 | Horvati, H-1 | Horvati | Piezometar | Vodno područje rijeke Dunav | Područje podsliva rijeke Save | CSGI-27 - ZAGREB | 456434.47 | 5072099.09 | da |  |  |  | da |  |  | 4/god | 4/god | 4/god | 4/god | 4/god | 4/god | 4/god |  | 4/god | 4/god | 4/god | 4/god | 4/god | 4/god | 4/god | 4/god | 4/god | 4/god | 4/god | 4/god | 4/god | 4/god |  | 4/god | 4/god | 4/god | 4/god |  | 4/god |  |  | 4/god | 4/god | 4/god | 4/god |  | 4/god | [22 empty] | 4/god | 4/god | [6 empty] | 4/god | 4/god | [5 empty] | 4/god |  |  | 4/god | [5 empty] | 4/god |  |  | 4/god |  |  |  | 4/god | 4/god | 4/god | 4/god | 4/god | 4/god
251 | 52124 | Horvati, Ph-12 | Horvati | Piezometar | Vodno područje rijeke Dunav | Područje podsliva rijeke Save | CSGI-27 - ZAGREB | 456764.24 | 5072291.12 | da |  |  |  | da |  |  | 4/god | 4/god | 4/god | 4/god | 4/god | 4/god | 4/god |  | 4/god | 4/god | 4/god | 4/god | 4/god | 4/god | 4/god | 4/god | 4/god | 4/god | 4/god | 4/god | 4/god | [69 empty] | 4/god | 4/god | 4/god | 4/god | 4/god | 4/god
252 | 52125 | Horvati, Ph-17 | Horvati | Piezometar | Vodno područje rijeke Dunav | Područje podsliva rijeke Save | CSGI-27 - ZAGREB | 456494.98 | 5071776.02 | da |  |  |  | da |  |  | 4/god | 4/god | 4/god | 4/god | 4/god | 4/god | 4/god |  | 4/god | 4/god | 4/god | 4/god | 4/god | 4/god | 4/god | 4/god | 4/god | 4/god | 4/god | 4/god | 4/god | [69 empty] | 4/god | 4/god | 4/god | 4/god | 4/god | 4/god
253 | 52141 | Prečko, Pp-11 | Prečko | Piezometar | Vodno područje rijeke Dunav | Područje podsliva rijeke Save | CSGI-27 - ZAGREB | 452833.88 | 5072602.85 | da |  |  |  | da |  |  | 4/god | 4/god | 4/god | 4/god | 4/god | 4/god | 4/god |  | 4/god | 4/god | 4/god | 4/god | 4/god | 4/god | 4/god | 4/god | 4/god | 4/god | 4/god | 4/god | 4/god | [69 empty] | 4/god | 4/god | 4/god | 4/god | 4/god | 4/god
254 | 52144 | Prečko, Pp-16 | Prečko | Piezometar | Vodno područje rijeke Dunav | Područje podsliva rijeke Save | CSGI-27 - ZAGREB | 453346.38 | 5072405.3 | da |  |  |  | da |  | da | 4/god | 4/god | 4/god | 4/god | 4/god | 4/god | 4/god |  | 4/god | 4/god | 4/god | 4/god | 4/god | 4/god | 4/god | 4/god | 4/god | 4/god | 4/god | 4/god | 4/god | 4/god |  | 4/god | 4/god | 4/god | 4/god |  | 4/god |  |  | 4/god | 4/god | 4/god | 4/god |  | 4/god | [22 empty] | 4/god | 4/god | [6 empty] | 4/god | 4/god |  | 4/god |  |  |  | 4/god |  |  | 4/god |  |  | 4/god |  | 4/god | 4/god |  |  | 4/god |  |  |  | 4/god | 4/god | 4/god | 4/god | 4/god | 4/god
255 | 52145 | Prečko, Pp-20 | Prečko | Piezometar | Vodno područje rijeke Dunav | Područje podsliva rijeke Save | CSGI-27 - ZAGREB | 452811.88 | 5072904.71 | da |  |  |  | da |  |  | 4/god | 4/god | 4/god | 4/god | 4/god | 4/god | 4/god |  | 4/god | 4/god | 4/god | 4/god | 4/god | 4/god | 4/god | 4/god | 4/god | 4/god | 4/god | 4/god | 4/god | [69 empty] | 4/god | 4/god | 4/god | 4/god | 4/god | 4/god
256 | 52201 | Ivanja Reka, Ir-111/D | Ivanja Reka | Piezometar | Vodno područje rijeke Dunav | Područje podsliva rijeke Save | CSGI-27 - ZAGREB | 469646.47 | 5073213.16 | da |  |  |  | da |  |  | 4/god | 4/god | 4/god | 4/god | 4/god | 4/god | 4/god |  | 4/god | 4/god | 4/god | 4/god | 4/god | 4/god | 4/god | 4/god | 4/god | 4/god | 4/god | 4/god | 4/god |  |  | 4/god | 4/god | 4/god | 4/god |  | 4/god |  |  | 4/god | 4/god | 4/god | 4/god |  | 4/god | [22 empty] | 4/god | 4/god | [6 empty] | 4/god | 4/god | [5 empty] | 4/god |  |  | 4/god | [5 empty] | 4/god |  |  | 4/god |  |  |  | 4/god | 4/god | 4/god | 4/god | 4/god | 4/god
257 | 52202 | Ivanja Reka, Ir-111/P | Ivanja Reka | Piezometar | Vodno područje rijeke Dunav | Područje podsliva rijeke Save | CSGI-27 - ZAGREB | 469646.87 | 5073213.56 | da | da | blizu standarda trikloretilen |  | da |  |  | 4/god | 4/god | 4/god | 4/god | 4/god | 4/god | 4/god |  | 4/god | 4/god | 4/god | 4/god | 4/god | 4/god | 4/god | 4/god | 4/god | 4/god | 4/god | 4/god | 4/god |  |  | 4/god | 4/god | 4/god | 4/god |  | 4/god |  |  | 4/god | 4/god | 4/god | 4/god |  | 4/god | [22 empty] | 4/god | 4/god | [6 empty] | 4/god | 4/god | [5 empty] | 4/god |  |  | 4/god | [5 empty] | 4/god |  |  | 4/god |  |  |  | 4/god | 4/god | 4/god | 4/god | 4/god | 4/god
258 | 52203 | Ivanja Reka, Ir-112/D | Ivanja Reka | Piezometar | Vodno područje rijeke Dunav | Područje podsliva rijeke Save | CSGI-27 - ZAGREB | 469344.11 | 5073249.87 | da |  |  |  | da |  |  | 4/god | 4/god | 4/god | 4/god | 4/god | 4/god | 4/god |  | 4/god | 4/god | 4/god | 4/god | 4/god | 4/god | 4/god | 4/god | 4/god | 4/god | 4/god | 4/god | 4/god | 4/god |  | 4/god | 4/god | 4/god | 4/god |  | 4/god |  |  | 4/god | 4/god | 4/god | 4/god |  | 4/god | [22 empty] | 4/god | 4/god | [6 empty] | 4/god | 4/god |  | 4/god |  |  |  | 4/god |  |  | 4/god |  |  | 4/god |  | 4/god | 4/god |  |  | 4/god |  |  |  | 4/god | 4/god | 4/god | 4/god | 4/god | 4/god
259 | 52204 | Ivanja Reka, Ir-112/P | Ivanja Reka | Piezometar | Vodno područje rijeke Dunav | Područje podsliva rijeke Save | CSGI-27 - ZAGREB | 469344.11 | 5073249.87 | da |  |  |  | da |  |  | 4/god | 4/god | 4/god | 4/god | 4/god | 4/god | 4/god |  | 4/god | 4/god | 4/god | 4/god | 4/god | 4/god | 4/god | 4/god | 4/god | 4/god | 4/god | 4/god | 4/god | 4/god |  | 4/god | 4/god | 4/god | 4/god |  | 4/god |  |  | 4/god | 4/god | 4/god | 4/god |  | 4/god | [11 empty] | 4/god | 4/god |  |  |  | 4/god | [5 empty] | 4/god | 4/god | [6 empty] | 4/god | 4/god | 4/god | 4/god |  |  | 4/god | 4/god | 4/god |  | 4/god | 4/god |  | 4/god |  | 4/god | 4/god |  |  | 4/god |  |  |  | 4/god | 4/god | 4/god | 4/god | 4/god | 4/god
260 | 52206 | Ivanja Reka, Ir-2 | Ivanja Reka | Piezometar | Vodno područje rijeke Dunav | Područje podsliva rijeke Save | CSGI-27 - ZAGREB | 470134.57 | 5073486 | da |  |  |  | da |  |  | 4/god | 4/god | 4/god | 4/god | 4/god | 4/god | 4/god |  | 4/god | 4/god | 4/god | 4/god | 4/god | 4/god | 4/god | 4/god | 4/god | 4/god | 4/god | 4/god | 4/god | 4/god |  | 4/god | 4/god | 4/god | 4/god |  | 4/god |  |  | 4/god | 4/god | 4/god | 4/god |  | 4/god | [22 empty] | 4/god | 4/god | [6 empty] | 4/god | 4/god |  | 4/god |  |  |  | 4/god |  |  | 4/god |  |  | 4/god |  | 4/god | 4/god |  |  | 4/god |  |  |  | 4/god | 4/god | 4/god | 4/god | 4/god | 4/god
261 | 52305 | Kosnica, Čdp-12/2 | Kosnica | Piezometar | Vodno područje rijeke Dunav | Područje podsliva rijeke Save | CSGI-27 - ZAGREB | 467837.45 | 5069559.88 | da | [6 empty] | 4/god | 4/god | 4/god | 4/god | 4/god | 4/god | 4/god |  | 4/god | 4/god | 4/god | 4/god | 4/god | 4/god | 4/god | 4/god | 4/god | 4/god | 4/god | 4/god | 4/god | [69 empty] | 4/god | 4/god | 4/god | 4/god | 4/god | 4/god
262 | 52306 | Kosnica, Čdp-12/3 | Kosnica | Piezometar | Vodno područje rijeke Dunav | Područje podsliva rijeke Save | CSGI-27 - ZAGREB | 467838.65 | 5069559.88 | da | [6 empty] | 4/god | 4/god | 4/god | 4/god | 4/god | 4/god | 4/god |  | 4/god | 4/god | 4/god | 4/god | 4/god | 4/god | 4/god | 4/god | 4/god | 4/god | 4/god | 4/god | 4/god | [27 empty] | 4/god | 4/god |  |  |  | 4/god | [36 empty] | 4/god | 4/god | 4/god | 4/god | 4/god | 4/god
263 | 52307 | Kosnica, Čdp-13/1 | Kosnica | Piezometar | Vodno područje rijeke Dunav | Područje podsliva rijeke Save | CSGI-27 - ZAGREB | 467853.32 | 5067734.32 | da | [5 empty] | da | 4/god | 4/god | 4/god | 4/god | 4/god | 4/god | 4/god |  | 4/god | 4/god | 4/god | 4/god | 4/god | 4/god | 4/god | 4/god | 4/god | 4/god | 4/god | 4/god | 4/god | 4/god |  | 4/god | 4/god | 4/god | 4/god |  | 4/god |  |  | 4/god | 4/god | 4/god | 4/god |  | 4/god | [53 empty] | 4/god | 4/god | 4/god | 4/god | 4/god | 4/god
264 | 52308 | Kosnica, Čdp-13/2 | Kosnica | Piezometar | Vodno područje rijeke Dunav | Područje podsliva rijeke Save | CSGI-27 - ZAGREB | 467852.32 | 5067734.32 | da | [5 empty] | da | 4/god | 4/god | 4/god | 4/god | 4/god | 4/god | 4/god |  | 4/god | 4/god | 4/god | 4/god | 4/god | 4/god | 4/god | 4/god | 4/god | 4/god | 4/god | 4/god | 4/god | 4/god |  | 4/god | 4/god | 4/god | 4/god |  | 4/god |  |  | 4/god | 4/god | 4/god | 4/god |  | 4/god | [53 empty] | 4/god | 4/god | 4/god | 4/god | 4/god | 4/god
265 | 52309 | Kosnica, Čdp-8/1 | Kosnica | Piezometar | Vodno područje rijeke Dunav | Područje podsliva rijeke Save | CSGI-27 - ZAGREB | 466179.1 | 5068366.78 | da | [6 empty] | 4/god | 4/god | 4/god | 4/god | 4/god | 4/god | 4/god |  | 4/god | 4/god | 4/god | 4/god | 4/god | 4/god | 4/god | 4/god | 4/god | 4/god | 4/god | 4/god | 4/god | 4/god |  | 4/god | 4/god | 4/god | 4/god |  | 4/god |  |  | 4/god | 4/god | 4/god | 4/god |  | 4/god | [22 empty] | 4/god | 4/god | [6 empty] | 4/god | 4/god |  | 4/god |  |  |  | 4/god |  |  | 4/god |  |  | 4/god |  | 4/god | 4/god |  |  | 4/god |  |  |  | 4/god | 4/god | 4/god | 4/god | 4/god | 4/god
266 | 52310 | Kosnica, Čdp-8/2 | Kosnica | Piezometar | Vodno područje rijeke Dunav | Područje podsliva rijeke Save | CSGI-27 - ZAGREB | 466178.1 | 5068366.78 | da | da | trend i standard amonij |  |  | da |  | 4/god | 4/god | 4/god | 4/god | 4/god | 4/god | 4/god |  | 4/god | 4/god | 4/god | 4/god | 4/god | 4/god | 4/god | 4/god | 4/god | 4/god | 4/god | 4/god | 4/god | 4/god |  | 4/god | 4/god | 4/god | 4/god |  | 4/god |  |  | 4/god | 4/god | 4/god | 4/god |  | 4/god | [11 empty] | 4/god | 4/god |  |  |  | 4/god | [5 empty] | 4/god | 4/god | [6 empty] | 4/god | 4/god |  | 4/god |  |  |  | 4/god |  |  | 4/god |  |  | 4/god |  | 4/god | 4/god |  |  | 4/god |  |  |  | 4/god | 4/god | 4/god | 4/god | 4/god | 4/god
267 | 52314 | Kosnica, Čp-101 | Kosnica | Piezometar | Vodno područje rijeke Dunav | Područje podsliva rijeke Save | CSGI-27 - ZAGREB | 466525.19 | 5069706.93 | da | [6 empty] | 4/god | 4/god | 4/god | 4/god | 4/god | 4/god | 4/god |  | 4/god | 4/god | 4/god | 4/god | 4/god | 4/god | 4/god | 4/god | 4/god | 4/god | 4/god | 4/god | 4/god | [69 empty] | 4/god | 4/god | 4/god | 4/god | 4/god | 4/god
268 | 52318 | Kosnica, Čp-8 | Kosnica | Piezometar | Vodno područje rijeke Dunav | Područje podsliva rijeke Save | CSGI-27 - ZAGREB | 468982.77 | 5069614.27 | da |  |  |  |  | da |  | 4/god | 4/god | 4/god | 4/god | 4/god | 4/god | 4/god |  | 4/god | 4/god | 4/god | 4/god | 4/god | 4/god | 4/god | 4/god | 4/god | 4/god | 4/god | 4/god | 4/god | [69 empty] | 4/god | 4/god | 4/god | 4/god | 4/god | 4/god
269 | 52320 | Kosnica, Mp-5 | Kosnica | Piezometar | Vodno područje rijeke Dunav | Područje podsliva rijeke Save | CSGI-27 - ZAGREB | 465638.7 | 5068739.96 | da | [6 empty] | 4/god | 4/god | 4/god | 4/god | 4/god | 4/god | 4/god |  | 4/god | 4/god | 4/god | 4/god | 4/god | 4/god | 4/god | 4/god | 4/god | 4/god | 4/god | 4/god | 4/god | 4/god |  | 4/god | 4/god | 4/god | 4/god |  | 4/god |  |  | 4/god | 4/god | 4/god | 4/god |  | 4/god | [22 empty] | 4/god | 4/god | [6 empty] | 4/god | 4/god |  | 4/god |  |  |  | 4/god |  |  | 4/god |  |  | 4/god |  | 4/god | 4/god |  |  | 4/god |  |  |  | 4/god | 4/god | 4/god | 4/god | 4/god | 4/god
270 | 52331 | Kosnica, Pkb-1/1/3 | Kosnica | Piezometar | Vodno područje rijeke Dunav | Područje podsliva rijeke Save | CSGI-27 - ZAGREB | 468679 | 5070495 | da | [6 empty] | 4/god | 4/god | 4/god | 4/god | 4/god | 4/god | 4/god |  | 4/god | 4/god | 4/god | 4/god | 4/god | 4/god | 4/god | 4/god | 4/god | 4/god | 4/god | 4/god | 4/god | 4/god |  | 4/god | 4/god | 4/god | 4/god |  | 4/god |  |  | 4/god | 4/god | 4/god | 4/god |  | 4/god | [11 empty] | 4/god | 4/god |  |  |  | 4/god | [5 empty] | 4/god | 4/god | [6 empty] | 4/god | 4/god |  | 4/god |  |  |  | 4/god |  |  | 4/god |  |  | 4/god |  | 4/god | 4/god |  |  | 4/god |  |  |  | 4/god | 4/god | 4/god | 4/god | 4/god | 4/god
271 | 52332 | Kosnica, Pkb-1/1/2 | Kosnica | Piezometar | Vodno područje rijeke Dunav | Područje podsliva rijeke Save | CSGI-27 - ZAGREB | 468679 | 5070495 | da | [6 empty] | 4/god | 4/god | 4/god | 4/god | 4/god | 4/god | 4/god |  | 4/god | 4/god | 4/god | 4/god | 4/god | 4/god | 4/god | 4/god | 4/god | 4/god | 4/god | 4/god | 4/god | [69 empty] | 4/god | 4/god | 4/god | 4/god | 4/god | 4/god
272 | 52333 | Kosnica, Pkb-1/1/1 | Kosnica | Piezometar | Vodno područje rijeke Dunav | Područje podsliva rijeke Save | CSGI-27 - ZAGREB | 468679 | 5070495 | da | [6 empty] | 4/god | 4/god | 4/god | 4/god | 4/god | 4/god | 4/god |  | 4/god | 4/god | 4/god | 4/god | 4/god | 4/god | 4/god | 4/god | 4/god | 4/god | 4/god | 4/god | 4/god | [69 empty] | 4/god | 4/god | 4/god | 4/god | 4/god | 4/god
273 | 52336 | Kosnica, Pkb-3/1/2 | Kosnica | Piezometar | Vodno područje rijeke Dunav | Područje podsliva rijeke Save | CSGI-27 - ZAGREB | 468445.78 | 5070246.8 | da | [6 empty] | 4/god | 4/god | 4/god | 4/god | 4/god | 4/god | 4/god |  | 4/god | 4/god | 4/god | 4/god | 4/god | 4/god | 4/god | 4/god | 4/god | 4/god | 4/god | 4/god | 4/god | [69 empty] | 4/god | 4/god | 4/god | 4/god | 4/god | 4/god
274 | 52337 | Kosnica, Pkb-3/1/1 | Kosnica | Piezometar | Vodno područje rijeke Dunav | Područje podsliva rijeke Save | CSGI-27 - ZAGREB | 468445.78 | 5070246.8 | da | [6 empty] | 4/god | 4/god | 4/god | 4/god | 4/god | 4/god | 4/god |  | 4/god | 4/god | 4/god | 4/god | 4/god | 4/god | 4/god | 4/god | 4/god | 4/god | 4/god | 4/god | 4/god | 4/god | [37 empty] | 4/god | 4/god | [6 empty] | 4/god | 4/god | [5 empty] | 4/god |  |  | 4/god | [5 empty] | 4/god |  |  | 4/god |  |  |  | 4/god | 4/god | 4/god | 4/god | 4/god | 4/god
275 | 52338 | Kosnica, Pkb-3/1/3 | Kosnica | Piezometar | Vodno područje rijeke Dunav | Područje podsliva rijeke Save | CSGI-27 - ZAGREB | 468445.78 | 5070246.8 | da | [6 empty] | 4/god | 4/god | 4/god | 4/god | 4/god | 4/god | 4/god |  | 4/god | 4/god | 4/god | 4/god | 4/god | 4/god | 4/god | 4/god | 4/god | 4/god | 4/god | 4/god | 4/god | 4/god |  | 4/god | 4/god | 4/god | 4/god |  | 4/god |  |  | 4/god | 4/god | 4/god | 4/god |  | 4/god | [11 empty] | 4/god | 4/god |  |  |  | 4/god | [5 empty] | 4/god | 4/god | [6 empty] | 4/god | 4/god |  | 4/god |  |  |  | 4/god |  |  | 4/god |  |  | 4/god |  | 4/god | 4/god |  |  | 4/god |  |  |  | 4/god | 4/god | 4/god | 4/god | 4/god | 4/god
276 | 52341 | Kosnica, Pkb-5/1/3 | Kosnica | Piezometar | Vodno područje rijeke Dunav | Područje podsliva rijeke Save | CSGI-27 - ZAGREB | 468292.74 | 5069991.25 | da | [6 empty] | 4/god | 4/god | 4/god | 4/god | 4/god | 4/god | 4/god |  | 4/god | 4/god | 4/god | 4/god | 4/god | 4/god | 4/god | 4/god | 4/god | 4/god | 4/god | 4/god | 4/god | 4/god |  | 4/god | 4/god | 4/god | 4/god |  | 4/god |  |  | 4/god | 4/god | 4/god | 4/god |  | 4/god | [11 empty] | 4/god | 4/god |  |  |  | 4/god | [5 empty] | 4/god | 4/god | [6 empty] | 4/god | 4/god |  | 4/god |  |  |  | 4/god |  |  | 4/god |  |  | 4/god |  | 4/god | 4/god |  |  | 4/god |  |  |  | 4/god | 4/god | 4/god | 4/god | 4/god | 4/god
277 | 52342 | Kosnica, Pkb-5/1/2 | Kosnica | Piezometar | Vodno područje rijeke Dunav | Područje podsliva rijeke Save | CSGI-27 - ZAGREB | 468292.74 | 5069991.25 | da | [6 empty] | 4/god | 4/god | 4/god | 4/god | 4/god | 4/god | 4/god |  | 4/god | 4/god | 4/god | 4/god | 4/god | 4/god | 4/god | 4/god | 4/god | 4/god | 4/god | 4/god | 4/god | [69 empty] | 4/god | 4/god | 4/god | 4/god | 4/god | 4/god
278 | 52346 | Kosnica, Čp-105/3 | Kosnica | Piezometar | Vodno područje rijeke Dunav | Područje podsliva rijeke Save | CSGI-27 - ZAGREB | 467128.31 | 5069542.79 | da | [6 empty] | 4/god | 4/god | 4/god | 4/god | 4/god | 4/god | 4/god |  | 4/god | 4/god | 4/god | 4/god | 4/god | 4/god | 4/god | 4/god | 4/god | 4/god | 4/god | 4/god | 4/god | 4/god |  | 4/god | 4/god | 4/god | 4/god |  | 4/god |  |  | 4/god | 4/god | 4/god | 4/god |  | 4/god | [11 empty] | 4/god | 4/god |  |  |  | 4/god | [5 empty] | 4/god | 4/god | [6 empty] | 4/god | 4/god |  | 4/god |  |  |  | 4/god |  |  | 4/god |  |  | 4/god |  | 4/god | 4/god |  |  | 4/god |  |  |  | 4/god | 4/god | 4/god | 4/god | 4/god | 4/god
279 | 52347 | Kosnica, Čp-105/2 | Kosnica | Piezometar | Vodno područje rijeke Dunav | Područje podsliva rijeke Save | CSGI-27 - ZAGREB | 467128.31 | 5069542.79 | da | [6 empty] | 4/god | 4/god | 4/god | 4/god | 4/god | 4/god | 4/god |  | 4/god | 4/god | 4/god | 4/god | 4/god | 4/god | 4/god | 4/god | 4/god | 4/god | 4/god | 4/god | 4/god | [69 empty] | 4/god | 4/god | 4/god | 4/god | 4/god | 4/god
280 | 52348 | Kosnica, Čp-105/1 | Kosnica | Piezometar | Vodno područje rijeke Dunav | Područje podsliva rijeke Save | CSGI-27 - ZAGREB | 467128.31 | 5069542.79 | da | [6 empty] | 4/god | 4/god | 4/god | 4/god | 4/god | 4/god | 4/god |  | 4/god | 4/god | 4/god | 4/god | 4/god | 4/god | 4/god | 4/god | 4/god | 4/god | 4/god | 4/god | 4/god | [69 empty] | 4/god | 4/god | 4/god | 4/god | 4/god | 4/god
281 | 52351 | Kosnica, Pkb-5/1/1 | Kosnica | Piezometar | Vodno područje rijeke Dunav | Područje podsliva rijeke Save | CSGI-27 - ZAGREB | 468292.74 | 5069991.25 | da | [6 empty] | 4/god | 4/god | 4/god | 4/god | 4/god | 4/god | 4/god |  | 4/god | 4/god | 4/god | 4/god | 4/god | 4/god | 4/god | 4/god | 4/god | 4/god | 4/god | 4/god | 4/god | [69 empty] | 4/god | 4/god | 4/god | 4/god | 4/god | 4/god
282 | 52352 | Kosnica, A-1-1 | Kosnica | Piezometar | Vodno područje rijeke Dunav | Područje podsliva rijeke Save | CSGI-27 - ZAGREB | 465170 | 5068442 | da | da | trend i standard amonij |  |  |  |  | 4/god | 4/god | 4/god | 4/god | 4/god | 4/god | 4/god |  | 4/god | 4/god | 4/god | 4/god | 4/god | 4/god | 4/god | 4/god | 4/god | 4/god | 4/god | 4/god | 4/god | 4/god |  | 4/god | 4/god | 4/god | 4/god |  | 4/god |  |  | 4/god | 4/god | 4/god | 4/god |  | 4/god | [22 empty] | 4/god | 4/god | [6 empty] | 4/god | 4/god | [5 empty] | 4/god |  |  | 4/god | [5 empty] | 4/god |  |  | 4/god |  |  |  | 4/god | 4/god | 4/god | 4/god | 4/god | 4/god
283 | 52353 | Kosnica, A-2-1 | Kosnica | Piezometar | Vodno područje rijeke Dunav | Područje podsliva rijeke Save | CSGI-27 - ZAGREB | 465163.89 | 5067415.51 | da | da | trend i standard amonij |  |  |  |  | 4/god | 4/god | 4/god | 4/god | 4/god | 4/god | 4/god |  | 4/god | 4/god | 4/god | 4/god | 4/god | 4/god | 4/god | 4/god | 4/god | 4/god | 4/god | 4/god | 4/god | 4/god |  | 4/god | 4/god | 4/god | 4/god |  | 4/god |  |  | 4/god | 4/god | 4/god | 4/god |  | 4/god | [22 empty] | 4/god | 4/god | [6 empty] | 4/god | 4/god | [5 empty] | 4/god |  |  | 4/god | [5 empty] | 4/god |  |  | 4/god |  |  |  | 4/god | 4/god | 4/god | 4/god | 4/god | 4/god
284 | 52354 | Kosnica, A-4-1 | Kosnica | Piezometar | Vodno područje rijeke Dunav | Područje podsliva rijeke Save | CSGI-27 - ZAGREB | 463524.58 | 5067926.64 | da | [6 empty] | 4/god | 4/god | 4/god | 4/god | 4/god | 4/god | 4/god |  | 4/god | 4/god | 4/god | 4/god | 4/god | 4/god | 4/god | 4/god | 4/god | 4/god | 4/god | 4/god | 4/god | 4/god |  | 4/god | 4/god | 4/god | 4/god |  | 4/god |  |  | 4/god | 4/god | 4/god | 4/god |  | 4/god | [22 empty] | 4/god | 4/god | [6 empty] | 4/god | 4/god | [5 empty] | 4/god |  |  | 4/god | [5 empty] | 4/god |  |  | 4/god |  |  |  | 4/god | 4/god | 4/god | 4/god | 4/god | 4/god
285 | 52355 | Kosnica, A-5-1 | Kosnica | Piezometar | Vodno područje rijeke Dunav | Područje podsliva rijeke Save | CSGI-27 - ZAGREB | 463656 | 5067411 | da | da | standard tetrakloretilen |  |  |  |  | 4/god | 4/god | 4/god | 4/god | 4/god | 4/god | 4/god |  | 4/god | 4/god | 4/god | 4/god | 4/god | 4/god | 4/god | 4/god | 4/god | 4/god | 4/god | 4/god | 4/god | 4/god |  | 4/god | 4/god | 4/god | 4/god |  | 4/god |  |  | 4/god | 4/god | 4/god | 4/god |  | 4/god | [22 empty] | 4/god | 4/god | [6 empty] | 4/god | 4/god | [5 empty] | 4/god |  |  | 4/god | [5 empty] | 4/god |  |  | 4/god |  |  |  | 4/god | 4/god | 4/god | 4/god | 4/god | 4/god
286 | 52356 | Kosnica, A-7-1 | Kosnica | Piezometar | Vodno područje rijeke Dunav | Područje podsliva rijeke Save | CSGI-27 - ZAGREB | 464495.74 | 5066441.33 | da |  |  |  |  | da |  | 4/god | 4/god | 4/god | 4/god | 4/god | 4/god | 4/god |  | 4/god | 4/god | 4/god | 4/god | 4/god | 4/god | 4/god | 4/god | 4/god | 4/god | 4/god | 4/god | 4/god | 4/god |  | 4/god | 4/god | 4/god | 4/god |  | 4/god |  |  | 4/god | 4/god | 4/god | 4/god |  | 4/god | [22 empty] | 4/god | 4/god | [6 empty] | 4/god | 4/god |  | 4/god |  |  |  | 4/god |  |  | 4/god |  |  | 4/god |  | 4/god | 4/god |  |  | 4/god |  |  |  | 4/god | 4/god | 4/god | 4/god | 4/god | 4/god
287 | 52402 | Mala Mlaka, Mm-310 | Mala Mlaka | Piezometar | Vodno područje rijeke Dunav | Područje podsliva rijeke Save | CSGI-27 - ZAGREB | 457522.16 | 5065096.9 | da | da | vodocrpilišta pod utjecajem onečišćenja |  | da |  |  | 12/god | 12/god | 12/god | 12/god | 12/god | 12/god | 12/god |  | 12/god | 12/god | 12/god | 12/god | 12/god | 12/god | 12/god | 12/god | 12/god | 12/god | 12/god | 12/god | 12/god | 4/god |  | 4/god | 4/god | 4/god | 4/god |  | 4/god |  |  | 4/god | 4/god | 4/god | 4/god |  | 4/god | [11 empty] | 4/god | 4/god |  |  |  | 4/god | [5 empty] | 4/god | 4/god | [6 empty] | 4/god | 4/god |  | 6/god |  |  |  | 4/god |  |  | 4/god |  |  | 6/god |  | 6/god | 4/god |  |  | 4/god |  |  |  | 4/god | 4/god | 4/god | 4/god | 4/god | 4/god
288 | 52403 | Mala Mlaka, Mm-311 | Mala Mlaka | Piezometar | Vodno područje rijeke Dunav | Područje podsliva rijeke Save | CSGI-27 - ZAGREB | 457341.83 | 5065640.31 | da | da | vodocrpilišta pod utjecajem onečišćenja |  | da | da |  | 12/god | 12/god | 12/god | 12/god | 12/god | 12/god | 12/god |  | 12/god | 12/god | 12/god | 12/god | 12/god | 12/god | 12/god | 12/god | 12/god | 12/god | 12/god | 12/god | 12/god | 4/god |  | 4/god | 4/god | 4/god | 4/god |  | 4/god |  |  | 4/god | 4/god | 4/god | 4/god |  | 4/god | [22 empty] | 4/god | 4/god | [6 empty] | 4/god | 4/god |  | 6/god |  |  |  | 4/god |  |  | 4/god |  |  | 6/god |  | 6/god | 4/god |  |  | 4/god |  |  |  | 4/god | 4/god | 4/god | 4/god | 4/god | 4/god
289 | 52404 | Mala Mlaka, Mm-319 | Mala Mlaka | Piezometar | Vodno područje rijeke Dunav | Područje podsliva rijeke Save | CSGI-27 - ZAGREB | 458187.51 | 5066463.56 | da | da | trend nitrati |  | da |  |  | 12/god | 12/god | 12/god | 12/god | 12/god | 12/god | 12/god |  | 12/god | 12/god | 12/god | 12/god | 12/god | 12/god | 12/god | 12/god | 12/god | 12/god | 12/god | 12/god | 12/god | 4/god |  | 4/god | 4/god | 4/god | 4/god |  | 4/god |  |  | 4/god | 4/god | 4/god | 4/god |  | 4/god | [22 empty] | 4/god | 4/god | [6 empty] | 4/god | 4/god |  | 6/god |  |  |  | 4/god |  |  | 4/god |  |  | 6/god |  | 6/god | 4/god |  |  | 4/god |  |  |  | 4/god | 4/god | 4/god | 4/god | 4/god | 4/god
290 | 52405 | Mala Mlaka, Mm-32 | Mala Mlaka | Piezometar | Vodno područje rijeke Dunav | Područje podsliva rijeke Save | CSGI-27 - ZAGREB | 459393.44 | 5066145.77 | da |  |  |  | da |  |  | 4/god | 4/god | 4/god | 4/god | 4/god | 4/god | 4/god |  | 4/god | 4/god | 4/god | 4/god | 4/god | 4/god | 4/god | 4/god | 4/god | 4/god | 4/god | 4/god | 4/god | [38 empty] | 4/god | 4/god | [6 empty] | 4/god | 4/god | [5 empty] | 4/god |  |  | 4/god | [5 empty] | 4/god |  |  | 4/god |  |  |  | 4/god | 4/god | 4/god | 4/god | 4/god | 4/god
291 | 52406 | Mala Mlaka, Mm-320 | Mala Mlaka | Piezometar | Vodno područje rijeke Dunav | Područje podsliva rijeke Save | CSGI-27 - ZAGREB | 458375.56 | 5067186.19 | da | da | standard atrazin |  | da |  |  | 12/god | 12/god | 12/god | 12/god | 12/god | 12/god | 12/god |  | 12/god | 12/god | 12/god | 12/god | 12/god | 12/god | 12/god | 12/god | 12/god | 12/god | 12/god | 12/god | 12/god | 4/god |  | 4/god | 4/god | 4/god | 4/god |  | 4/god |  |  | 4/god | 4/god | 4/god | 4/god |  | 4/god | [22 empty] | 4/god | 4/god | [6 empty] | 4/god | 4/god |  | 6/god |  |  |  | 4/god |  |  | 4/god |  |  | 6/god |  | 6/god | 4/god |  |  | 4/god |  |  |  | 4/god | 4/god | 4/god | 4/god | 4/god | 4/god
292 | 52407 | Mala Mlaka, Mm-321 | Mala Mlaka | Piezometar | Vodno područje rijeke Dunav | Područje podsliva rijeke Save | CSGI-27 - ZAGREB | 458746.64 | 5067693.08 | da | da | vodocrpilišta pod utjecajem onečišćenja |  | da |  |  | 12/god | 12/god | 12/god | 12/god | 12/god | 12/god | 12/god |  | 12/god | 12/god | 12/god | 12/god | 12/god | 12/god | 12/god | 12/god | 12/god | 12/god | 12/god | 12/god | 12/god | 4/god |  | 4/god | 4/god | 4/god | 4/god |  | 4/god |  |  | 4/god | 4/god | 4/god | 4/god |  | 4/god | [22 empty] | 4/god | 4/god | [6 empty] | 4/god | 4/god |  | 6/god |  |  |  | 4/god |  |  | 4/god |  |  | 6/god |  | 6/god | 4/god |  |  | 4/god |  |  |  | 4/god | 4/god | 4/god | 4/god | 4/god | 4/god
293 | 52408 | Mala Mlaka, Mm-322 | Mala Mlaka | Piezometar | Vodno područje rijeke Dunav | Područje podsliva rijeke Save | CSGI-27 - ZAGREB | 455943.8 | 5067614.92 | da | da | blizu standarda atrazin |  | da |  |  | 12/god | 12/god | 12/god | 12/god | 12/god | 12/god | 12/god |  | 12/god | 12/god | 12/god | 12/god | 12/god | 12/god | 12/god | 12/god | 12/god | 12/god | 12/god | 4/god | 4/god | 4/god |  | 4/god | 4/god | 4/god | 4/god |  | 4/god |  |  | 4/god | 4/god | 4/god | 4/god |  | 4/god | [22 empty] | 4/god | 4/god | [6 empty] | 4/god | 4/god |  | 12/god |  |  |  | 4/god |  |  | 4/god |  |  | 12/god |  | 12/god | 4/god |  |  | 4/god |  |  |  | 4/god | 4/god | 4/god | 4/god | 4/god | 4/god
294 | 52409 | Mala Mlaka, Mm-323 | Mala Mlaka | Piezometar | Vodno područje rijeke Dunav | Područje podsliva rijeke Save | CSGI-27 - ZAGREB | 457499.08 | 5066430.16 | da | da | trend nitrati |  | da | da |  | 12/god | 12/god | 12/god | 12/god | 12/god | 12/god | 12/god |  | 12/god | 12/god | 12/god | 12/god | 12/god | 12/god | 12/god | 12/god | 12/god | 12/god | 12/god | 12/god | 12/god | 4/god |  | 4/god | 4/god | 4/god | 4/god |  | 4/god |  |  | 4/god | 4/god | 4/god | 4/god |  | 4/god | [11 empty] | 4/god | 4/god |  |  |  | 4/god | [5 empty] | 4/god | 4/god | [6 empty] | 4/god | 4/god |  | 6/god |  |  |  | 4/god |  |  | 4/god |  |  | 6/god |  | 6/god | 4/god |  |  | 4/god |  |  |  | 4/god | 4/god | 4/god | 4/god | 4/god | 4/god
295 | 52411 | Mala Mlaka, Mm-325 | Mala Mlaka | Piezometar | Vodno područje rijeke Dunav | Područje podsliva rijeke Save | CSGI-27 - ZAGREB | 459191.84 | 5068324.6 | da | da | vodocrpilišta pod utjecajem onečišćenja |  | da |  |  | 12/god | 12/god | 12/god | 12/god | 12/god | 12/god | 12/god |  | 12/god | 12/god | 12/god | 12/god | 12/god | 12/god | 12/god | 12/god | 12/god | 12/god | 12/god | 12/god | 12/god | 4/god |  | 4/god | 4/god | 4/god | 4/god |  | 4/god |  |  | 4/god | 4/god | 4/god | 4/god |  | 4/god | [22 empty] | 4/god | 4/god | [6 empty] | 4/god | 4/god |  | 6/god |  |  |  | 4/god |  |  | 4/god |  |  | 6/god |  | 6/god | 4/god |  |  | 4/god |  |  |  | 4/god | 4/god | 4/god | 4/god | 4/god | 4/god
296 | 52413 | Mala Mlaka, Mm-330 | Mala Mlaka | Piezometar | Vodno područje rijeke Dunav | Područje podsliva rijeke Save | CSGI-27 - ZAGREB | 455758 | 5066409 | da | da | vodocrpilišta pod utjecajem onečišćenja |  | da |  |  | 6/god | 6/god | 6/god | 6/god | 6/god | 6/god | 6/god |  | 6/god | 6/god | 6/god | 6/god | 6/god | 6/god | 6/god | 6/god | 6/god | 6/god | 6/god | 6/god | 6/god | [22 empty] | 4/god |  | 4/god |  |  |  |  | 4/god | 4/god | 4/god |  | 4/god | 4/god | 4/god | 4/god |  | 4/god | 4/god | [6 empty] | 4/god | 4/god |  | 6/god |  |  |  | 4/god |  |  | 4/god |  |  | 6/god |  | 6/god | 4/god |  |  | 4/god |  |  |  | 4/god | 4/god | 4/god | 4/god | 4/god | 4/god
297 | 52414 | Mala Mlaka, Mm-331 | Mala Mlaka | Piezometar | Vodno područje rijeke Dunav | Područje podsliva rijeke Save | CSGI-27 - ZAGREB | 454886 | 5067502 | da | da | vodocrpilišta pod utjecajem onečišćenja |  | da |  |  | 6/god | 6/god | 6/god | 6/god | 6/god | 6/god | 6/god |  | 6/god | 6/god | 6/god | 6/god | 6/god | 6/god | 6/god | 6/god | 6/god | 6/god | 6/god | 6/god | 6/god | [22 empty] | 4/god |  | 4/god |  |  |  |  | 4/god | 4/god | 4/god |  | 4/god | 4/god | 4/god | 4/god |  | 4/god | 4/god | [6 empty] | 4/god | 4/god |  | 6/god |  |  |  | 4/god |  |  | 4/god |  |  | 6/god |  | 6/god | 4/god |  |  | 4/god |  |  |  | 4/god | 4/god | 4/god | 4/god | 4/god | 4/god
298 | 52415 | Mala Mlaka, Mm-332 | Mala Mlaka | Piezometar | Vodno područje rijeke Dunav | Područje podsliva rijeke Save | CSGI-27 - ZAGREB | 458509.51 | 5068168.78 | da | da | vodocrpilišta pod utjecajem onečišćenja |  | da |  |  | 12/god | 12/god | 12/god | 12/god | 12/god | 12/god | 12/god |  | 12/god | 12/god | 12/god | 12/god | 12/god | 12/god | 12/god | 12/god | 12/god | 12/god | 12/god | 12/god | 12/god | 4/god |  | 4/god | 4/god | 4/god | 4/god |  | 4/god |  |  | 4/god | 4/god | 4/god | 4/god |  | 4/god | [22 empty] | 4/god | 4/god | [6 empty] | 4/god | 4/god | [5 empty] | 4/god |  |  | 4/god | [5 empty] | 4/god |  |  | 4/god |  |  |  | 4/god | 4/god | 4/god | 4/god | 4/god | 4/god
299 | 52416 | Mala Mlaka, Mm-333 | Mala Mlaka | Piezometar | Vodno područje rijeke Dunav | Područje podsliva rijeke Save | CSGI-27 - ZAGREB | 454315.29 | 5068469.72 | da | da | blizu standarda atrazin |  | da |  |  | 12/god | 12/god | 12/god | 12/god | 12/god | 12/god | 12/god |  | 12/god | 12/god | 12/god | 12/god | 12/god | 12/god | 12/god | 12/god | 12/god | 12/god | 12/god | 12/god | 12/god | 4/god |  | 4/god | 4/god | 4/god | 4/god |  | 4/god |  |  | 4/god | 4/god | 4/god | 4/god |  | 4/god | [22 empty] | 4/god | 4/god | [6 empty] | 4/god | 4/god |  | 12/god |  |  |  | 4/god |  |  | 4/god |  |  | 12/god |  | 12/god | 4/god |  |  | 4/god |  |  |  | 4/god | 4/god | 4/god | 4/god | 4/god | 4/god
300 | 52419 | Mala Mlaka, Pzo-2 | Mala Mlaka | Piezometar | Vodno područje rijeke Dunav | Područje podsliva rijeke Save | CSGI-27 - ZAGREB | 457671.47 | 5069801.71 | da | da | vodocrpilišta pod utjecajem onečišćenja |  | da |  | da | 12/god | 12/god | 12/god | 12/god | 12/god | 12/god | 12/god |  | 12/god | 12/god | 12/god | 12/god | 12/god | 12/god | 12/god | 12/god | 12/god | 12/god | 12/god | 12/god | 12/god | 4/god |  | 4/god | 4/god | 4/god | 4/god |  | 4/god |  |  | 4/god | 4/god | 4/god | 4/god |  | 4/god | [22 empty] | 4/god | 4/god | [6 empty] | 4/god | 4/god | [5 empty] | 4/god |  |  | 4/god | [5 empty] | 4/god |  |  | 4/god |  |  |  | 4/god | 4/god | 4/god | 4/god | 4/god | 4/god
301 | 52420 | Mala Mlaka, Pzo-8 | Mala Mlaka | Piezometar | Vodno područje rijeke Dunav | Područje podsliva rijeke Save | CSGI-27 - ZAGREB | 455795.69 | 5068930.98 | da | da | vodocrpilišta pod utjecajem onečišćenja |  | da |  |  | 4/god | 4/god | 4/god | 4/god | 4/god | 4/god | 4/god |  | 4/god | 4/god | 4/god | 4/god | 4/god | 4/god | 4/god | 4/god | 4/god | 4/god | 4/god | 4/god | 4/god | [38 empty] | 4/god | 4/god | [6 empty] | 4/god | 4/god |  | 4/god |  |  |  | 4/god |  |  | 4/god |  |  | 4/god |  | 4/god | 4/god |  |  | 4/god |  |  |  | 4/god | 4/god | 4/god | 4/god | 4/god | 4/god
302 | 52422 | Mala Mlaka, Pzo-12 | Mala Mlaka | Piezometar | Vodno područje rijeke Dunav | Područje podsliva rijeke Save | CSGI-27 - ZAGREB | 454374.41 | 5068913.1 | da | da | trend atrazin |  | da |  |  | 12/god | 12/god | 12/god | 12/god | 12/god | 12/god | 12/god |  | 12/god | 12/god | 12/god | 12/god | 12/god | 12/god | 12/god | 12/god | 12/god | 12/god | 12/god | 12/god | 12/god | [38 empty] | 4/god | 4/god | [6 empty] | 4/god | 4/god |  | 12/god |  |  |  | 4/god |  |  | 4/god |  |  | 12/god |  | 12/god | 4/god |  |  | 4/god |  |  |  | 4/god | 4/god | 4/god | 4/god | 4/god | 4/god
303 | 52423 | Mala Mlaka, Pzo-14 | Mala Mlaka | Piezometar | Vodno područje rijeke Dunav | Područje podsliva rijeke Save | CSGI-27 - ZAGREB | 459032.22 | 5068934.82 | da |  |  |  | da |  |  | 4/god | 4/god | 4/god | 4/god | 4/god | 4/god | 4/god |  | 4/god | 4/god | 4/god | 4/god | 4/god | 4/god | 4/god | 4/god | 4/god | 4/god | 4/god | 4/god | 4/god | [38 empty] | 4/god | 4/god | [6 empty] | 4/god | 4/god | [5 empty] | 4/god |  |  | 4/god | [5 empty] | 4/god |  |  | 4/god |  |  |  | 4/god | 4/god | 4/god | 4/god | 4/god | 4/god
304 | 52426 | Mala Mlaka, Mm-49 | Mala Mlaka | Piezometar | Vodno područje rijeke Dunav | Područje podsliva rijeke Save | CSGI-27 - ZAGREB | 457305.47 | 5068230.42 | da | da | vodocrpilišta pod utjecajem onečišćenja |  | da |  |  | 12/god | 12/god | 12/god | 12/god | 12/god | 12/god | 12/god |  | 12/god | 12/god | 12/god | 12/god | 12/god | 12/god | 12/god | 12/god | 12/god | 12/god | 12/god | 4/god | 4/god | [38 empty] | 4/god | 4/god | [6 empty] | 4/god | 4/god |  | 12/god |  |  |  | 4/god |  |  | 4/god |  |  | 12/god |  | 12/god | 4/god |  |  | 4/god |  |  |  | 4/god | 4/god | 4/god | 4/god | 4/god | 4/god
305 | 52427 | Mala Mlaka, Mm-72 | Mala Mlaka | Piezometar | Vodno područje rijeke Dunav | Područje podsliva rijeke Save | CSGI-27 - ZAGREB | 455264.92 | 5065173.26 | da | da | vodocrpilišta pod utjecajem onečišćenja |  | da | da |  | 12/god | 12/god | 12/god | 12/god | 12/god | 12/god | 12/god |  | 12/god | 12/god | 12/god | 12/god | 12/god | 12/god | 12/god | 12/god | 12/god | 12/god | 12/god | 4/god | 4/god | [38 empty] | 4/god | 4/god | [6 empty] | 4/god | 4/god | [5 empty] | 4/god |  |  | 4/god | [5 empty] | 4/god |  |  | 4/god |  |  |  | 4/god | 4/god | 4/god | 4/god | 4/god | 4/god
306 | 52428 | Mala Mlaka, Pd-9 | Mala Mlaka | Piezometar | Vodno područje rijeke Dunav | Područje podsliva rijeke Save | CSGI-27 - ZAGREB | 454250.1 | 5069454.91 | da | da | vodocrpilišta pod utjecajem onečišćenja |  | da |  |  | 6/god | 6/god | 6/god | 6/god | 6/god | 6/god | 6/god |  | 12/god | 6/god | 6/god | 6/god | 6/god | 6/god | 6/god | 6/god | 6/god | 6/god | 6/god | 6/god | 6/god | [38 empty] | 6/god | 6/god | [6 empty] | 6/god | 6/god |  | 6/god |  |  |  | 6/god |  |  | 6/god |  |  | 6/god |  | 6/god | 6/god |  |  | 6/god |  |  |  | 4/god | 4/god | 4/god | 4/god | 4/god | 4/god
307 | 52429 | Izvor Ašpergeri | Kupinečki Kraljevec-Ašpergeri | Izvor kaptirani | Vodno područje rijeke Dunav | Područje podsliva rijeke Save | CSGI-27 - ZAGREB | 447817.5 | 5060990.1 | da | da | standard amonij, željezo, kadmij |  | da |  |  | 4/god | 4/god | 4/god | 4/god | 4/god | 4/god | 4/god |  | 4/god | 4/god | 4/god | 4/god | 4/god | 4/god | 4/god | 4/god | 4/god | 4/god | 4/god | 4/god | 4/god |  |  |  | 4/god | 4/god | 4/god |  | 4/god |  |  | 4/god | 4/god | 4/god | 4/god |  | 4/god | 4/god | 4/god | 4/god | 4/god |  | 4/god |  | 4/god |  | 4/god | 4/god | 4/god | 4/god |  |  |  | 4/god | [5 empty] | 4/god | 4/god | 4/god | 4/god | 4/god | 4/god | 4/god | 4/god | 4/god | 4/god | 4/god | 4/god |  |  | 4/god | 4/god | 4/god |  | 4/god | 4/god |  | 4/god |  | 4/god | 4/god |  |  | 4/god |  |  |  | 4/god | 4/god | 4/god | 4/god | 4/god | 4/god
308 | 52504 | Petruševec, Ppe-11 | Petruševac | Piezometar | Vodno područje rijeke Dunav | Područje podsliva rijeke Save | CSGI-27 - ZAGREB | 464927.69 | 5070110.54 | da | da | vodocrpilišta pod utjecajem onečišćenja |  | da |  |  | 12/god | 12/god | 12/god | 12/god | 12/god | 12/god | 12/god |  | 12/god | 12/god | 12/god | 12/god | 12/god | 12/god | 12/god | 12/god | 12/god | 12/god | 12/god | 4/god | 4/god | 4/god | 4/god | 12/god | 12/god | 12/god | 12/god |  | 12/god |  |  | 12/god | 12/god | 12/god | 12/god |  | 12/god | [22 empty] | 4/god | 4/god | [6 empty] | 4/god | 4/god |  | 4/god |  |  |  | 4/god |  |  | 4/god |  |  | 4/god |  | 4/god | 4/god |  |  | 4/god |  |  |  | 4/god | 4/god | 4/god | 4/god | 4/god | 4/god
309 | 52506 | Petruševec, Ppe-16 | Petruševac | Piezometar | Vodno područje rijeke Dunav | Područje podsliva rijeke Save | CSGI-27 - ZAGREB | 464004 | 5070206 | da | da | vodocrpilišta pod utjecajem onečišćenja |  | da |  |  | 12/god | 12/god | 12/god | 12/god | 12/god | 12/god | 12/god |  | 12/god | 12/god | 12/god | 12/god | 12/god | 12/god | 12/god | 12/god | 12/god | 12/god | 12/god | 4/god | 4/god | 4/god | 4/god | 12/god | 12/god | 12/god | 12/god |  | 12/god |  |  | 12/god | 12/god | 12/god | 12/god |  | 12/god | [6 empty] | 4/god |  | 4/god |  |  |  |  | 4/god | 4/god | 4/god |  | 4/god | 4/god | 4/god | 4/god |  | 4/god | 4/god | [6 empty] | 4/god | 4/god |  | 4/god |  |  |  | 4/god |  |  | 4/god |  |  | 4/god |  | 4/god | 4/god |  |  | 4/god |  |  |  | 4/god | 4/god | 4/god | 4/god | 4/god | 4/god
310 | 52509 | Petruševec, Pp-18/30 | Petruševac | Piezometar | Vodno područje rijeke Dunav | Područje podsliva rijeke Save | CSGI-27 - ZAGREB | 464236.95 | 5069849.3 | da | da | vodocrpilišta pod utjecajem onečišćenja |  | da |  |  | 12/god | 12/god | 12/god | 12/god | 12/god | 12/god | 12/god |  | 12/god | 12/god | 12/god | 12/god | 12/god | 12/god | 12/god | 12/god | 12/god | 12/god | 12/god | 4/god | 4/god |  | 4/god | 12/god | 12/god | 12/god | 12/god |  | 12/god |  |  | 12/god | 12/god | 12/god | 12/god |  | 12/god | [53 empty] | 4/god | 4/god | 4/god | 4/god | 4/god | 4/god
311 | 52510 | Petruševec, Pp-19 | Petruševac | Piezometar | Vodno područje rijeke Dunav | Područje podsliva rijeke Save | CSGI-27 - ZAGREB | 464539.11 | 5069650.16 | da | da | vodocrpilišta pod utjecajem onečišćenja |  | da |  |  | 12/god | 12/god | 12/god | 12/god | 12/god | 12/god | 12/god |  | 12/god | 12/god | 12/god | 12/god | 12/god | 12/god | 12/god | 12/god | 12/god | 12/god | 12/god | 4/god | 4/god | 4/god | 4/god | 12/god | 12/god | 12/god | 12/god |  | 12/god |  |  | 12/god | 12/god | 12/god | 12/god |  | 12/god | [11 empty] | 4/god | 4/god |  |  |  | 4/god | [5 empty] | 4/god | 4/god | [6 empty] | 4/god | 4/god |  | 4/god |  |  |  | 4/god |  |  | 4/god |  |  | 4/god |  | 4/god | 4/god |  |  | 4/god |  |  |  | 4/god | 4/god | 4/god | 4/god | 4/god | 4/god
312 | 52511 | Petruševec, Pp-21 | Petruševac | Piezometar | Vodno područje rijeke Dunav | Područje podsliva rijeke Save | CSGI-27 - ZAGREB | 464071.93 | 5070400.81 | da | da | vodocrpilišta pod utjecajem onečišćenja |  | da |  |  | 12/god | 12/god | 12/god | 12/god | 12/god | 12/god | 12/god |  | 12/god | 12/god | 12/god | 12/god | 12/god | 12/god | 12/god | 12/god | 12/god | 12/god | 12/god | 4/god | 4/god | 4/god | 4/god | 12/god | 12/god | 12/god | 12/god |  | 12/god |  |  | 12/god | 12/god | 12/god | 12/god |  | 12/god | [22 empty] | 4/god | 4/god | [6 empty] | 4/god | 4/god |  | 4/god |  |  |  | 4/god |  |  | 4/god |  |  | 4/god |  | 4/god | 4/god |  |  | 4/god |  |  |  | 4/god | 4/god | 4/god | 4/god | 4/god | 4/god
313 | 52513 | Petruševec, Pp-23/5 | Petruševac | Piezometar | Vodno područje rijeke Dunav | Područje podsliva rijeke Save | CSGI-27 - ZAGREB | 463693.55 | 5069988.14 | da | da | vodocrpilišta pod utjecajem onečišćenja |  | da |  |  | 12/god | 12/god | 12/god | 12/god | 12/god | 12/god | 12/god |  | 12/god | 12/god | 12/god | 12/god | 12/god | 12/god | 12/god | 12/god | 12/god | 12/god | 12/god | 4/god | 4/god | 4/god | 4/god | 12/god | 12/god | 12/god | 12/god |  | 12/god |  |  | 12/god | 12/god | 12/god | 12/god |  | 12/god | [53 empty] | 4/god | 4/god | 4/god | 4/god | 4/god | 4/god
314 | 52516 | Petruševec, Pp-25/D | Petruševac | Piezometar | Vodno područje rijeke Dunav | Područje podsliva rijeke Save | CSGI-27 - ZAGREB | 464259.15 | 5069404.21 | da | da | vodocrpilišta pod utjecajem onečišćenja |  | da |  |  | 6/god | 6/god | 6/god | 6/god | 6/god | 6/god | 6/god |  | 6/god | 6/god | 6/god | 6/god | 6/god | 6/god | 6/god | 6/god | 6/god | 6/god | 6/god | 4/god | 4/god | 4/god | 4/god | 6/god | 6/god | 6/god | 6/god |  | 6/god |  |  | 6/god | 6/god | 6/god | 6/god |  | 6/god | [53 empty] | 4/god | 4/god | 4/god | 4/god | 4/god | 4/god
315 | 52517 | Petruševec, Pp-25/P | Petruševac | Piezometar | Vodno područje rijeke Dunav | Područje podsliva rijeke Save | CSGI-27 - ZAGREB | 464259.15 | 5069404.21 | da | da | vodocrpilišta pod utjecajem onečišćenja |  | da |  |  | 6/god | 6/god | 6/god | 6/god | 6/god | 6/god | 6/god |  | 6/god | 6/god | 6/god | 6/god | 6/god | 6/god | 6/god | 6/god | 6/god | 6/god | 6/god | 4/god | 4/god | 4/god | 4/god | 6/god | 6/god | 6/god | 6/god |  | 6/god |  |  | 6/god | 6/god | 6/god | 6/god |  | 6/god | [53 empty] | 4/god | 4/god | 4/god | 4/god | 4/god | 4/god
316 | 52518 | Petruševec, Pp-26/D | Petruševac | Piezometar | Vodno područje rijeke Dunav | Područje podsliva rijeke Save | CSGI-27 - ZAGREB | 464580.11 | 5069182.37 | da | da | vodocrpilišta pod utjecajem onečišćenja |  | da |  |  | 6/god | 6/god | 6/god | 6/god | 6/god | 6/god | 6/god |  | 6/god | 6/god | 6/god | 6/god | 6/god | 6/god | 6/god | 6/god | 6/god | 6/god | 6/god | 4/god | 4/god | 4/god | 4/god | 6/god | 6/god | 6/god | 6/god |  | 6/god |  |  | 6/god | 6/god | 6/god | 6/god |  | 6/god | [22 empty] | 4/god | 4/god | [6 empty] | 4/god | 4/god |  | 4/god |  |  |  | 4/god |  |  | 4/god |  |  | 4/god |  | 4/god | 4/god |  |  | 4/god |  |  |  | 4/god | 4/god | 4/god | 4/god | 4/god | 4/god
317 | 52519 | Petruševec, Pp-26/P | Petruševac | Piezometar | Vodno područje rijeke Dunav | Područje podsliva rijeke Save | CSGI-27 - ZAGREB | 464580.11 | 5069182.37 | da | da | vodocrpilišta pod utjecajem onečišćenja |  | da |  |  | 6/god | 6/god | 6/god | 6/god | 6/god | 6/god | 6/god |  | 6/god | 6/god | 6/god | 6/god | 6/god | 6/god | 6/god | 6/god | 6/god | 6/god | 6/god | 4/god | 4/god | 4/god | 4/god | 6/god | 6/god | 6/god | 6/god |  | 6/god |  |  | 6/god | 6/god | 6/god | 6/god |  | 6/god | [22 empty] | 4/god | 4/god | [6 empty] | 4/god | 4/god |  | 4/god |  |  |  | 4/god |  |  | 4/god |  |  | 4/god |  | 4/god | 4/god |  |  | 4/god |  |  |  | 4/god | 4/god | 4/god | 4/god | 4/god | 4/god
318 | 52520 | Petruševec, Pp-27/D | Petruševac | Piezometar | Vodno područje rijeke Dunav | Područje podsliva rijeke Save | CSGI-27 - ZAGREB | 464875.36 | 5069079.04 | da | da | vodocrpilišta pod utjecajem onečišćenja |  | da |  |  | 6/god | 6/god | 6/god | 6/god | 6/god | 6/god | 6/god |  | 6/god | 6/god | 6/god | 6/god | 6/god | 6/god | 6/god | 6/god | 6/god | 6/god | 6/god | 4/god | 4/god | 4/god | 4/god | 6/god | 6/god | 6/god | 6/god |  | 6/god |  |  | 6/god | 6/god | 6/god | 6/god |  | 6/god | [53 empty] | 4/god | 4/god | 4/god | 4/god | 4/god | 4/god
319 | 52521 | Petruševec, Pp-27/P | Petruševac | Piezometar | Vodno područje rijeke Dunav | Područje podsliva rijeke Save | CSGI-27 - ZAGREB | 464875.36 | 5069079.04 | da | da | vodocrpilišta pod utjecajem onečišćenja |  | da |  |  | 6/god | 6/god | 6/god | 6/god | 6/god | 6/god | 6/god |  | 6/god | 6/god | 6/god | 6/god | 6/god | 6/god | 6/god | 6/god | 6/god | 6/god | 6/god | 4/god | 4/god | 4/god | 4/god | 6/god | 6/god | 6/god | 6/god |  | 6/god |  |  | 6/god | 6/god | 6/god | 6/god |  | 6/god | [53 empty] | 4/god | 4/god | 4/god | 4/god | 4/god | 4/god
320 | 52522 | Petruševec, Pp-7 | Petruševac | Piezometar | Vodno područje rijeke Dunav | Područje podsliva rijeke Save | CSGI-27 - ZAGREB | 465200.73 | 5069474.31 | da | da | vodocrpilišta pod utjecajem onečišćenja |  | da |  |  | 12/god | 12/god | 12/god | 12/god | 12/god | 12/god | 12/god |  | 12/god | 12/god | 12/god | 12/god | 12/god | 12/god | 12/god | 12/god | 12/god | 12/god | 12/god | 4/god | 4/god |  | 4/god | 12/god | 12/god | 12/god | 12/god |  | 12/god |  |  | 12/god | 12/god | 12/god | 12/god |  | 12/god | [53 empty] | 4/god | 4/god | 4/god | 4/god | 4/god | 4/god
321 | 52523 | Petruševec, Ppe-20 | Petruševac | Piezometar | Vodno područje rijeke Dunav | Područje podsliva rijeke Save | CSGI-27 - ZAGREB | 463315.81 | 5071809.5 | da |  |  |  | da |  |  | 4/god | 4/god | 4/god | 4/god | 4/god | 4/god | 4/god |  | 4/god | 4/god | 4/god | 4/god | 4/god | 4/god | 4/god | 4/god | 4/god | 4/god | 4/god | 4/god | 4/god |  | 4/god | 4/god | 4/god | 4/god | 4/god |  | 4/god |  |  | 4/god | 4/god | 4/god | 4/god |  | 4/god | [53 empty] | 4/god | 4/god | 4/god | 4/god | 4/god | 4/god
322 | 52601 | Sašnjak-Žitnjak, Ž-7 | Sašnjak-Žitnjak | Piezometar | Vodno područje rijeke Dunav | Područje podsliva rijeke Save | CSGI-27 - ZAGREB | 462350.05 | 5073341.22 | da |  |  |  | da |  |  | 4/god | 4/god | 4/god | 4/god | 4/god | 4/god | 4/god |  | 4/god | 4/god | 4/god | 4/god | 4/god | 4/god | 4/god | 4/god | 4/god | 4/god | 4/god | 4/god | 4/god | [38 empty] | 4/god | 4/god | [6 empty] | 4/god | 4/god | [5 empty] | 4/god |  |  | 4/god | [5 empty] | 4/god |  |  | 4/god |  |  |  | 4/god | 4/god | 4/god | 4/god | 4/god | 4/god
323 | 52602 | Sašnjak-Žitnjak, Ž-8 | Sašnjak-Žitnjak | Piezometar | Vodno područje rijeke Dunav | Područje podsliva rijeke Save | CSGI-27 - ZAGREB | 461807.76 | 5074016.56 | da |  |  |  | da |  |  | 6/god | 6/god | 6/god | 6/god | 6/god | 6/god | 6/god |  | 6/god | 6/god | 6/god | 6/god | 6/god | 6/god | 6/god | 6/god | 6/god | 6/god | 6/god | 6/god | 6/god | 4/god |  | 4/god | 4/god | 4/god | 4/god |  | 4/god |  |  | 4/god | 4/god | 6/god | 4/god |  | 6/god | [22 empty] | 6/god | 6/god | [6 empty] | 6/god | 6/god |  | 4/god |  |  |  | 6/god |  |  | 6/god |  |  | 4/god |  | 4/god | 6/god |  |  | 6/god |  |  |  | 4/god | 4/god | 4/god | 4/god | 4/god | 4/god
324 | 52603 | Sašnjak-Žitnjak, Žk-1 | Sašnjak-Žitnjak | Piezometar | Vodno područje rijeke Dunav | Područje podsliva rijeke Save | CSGI-27 - ZAGREB | 463266.52 | 5073096.35 | da | da | vodocrpilišta pod utjecajem onečišćenja |  | da |  |  | 12/god | 12/god | 12/god | 12/god | 12/god | 12/god | 12/god |  | 12/god | 12/god | 12/god | 12/god | 12/god | 12/god | 12/god | 12/god | 12/god | 12/god | 12/god | 6/god | 6/god | 4/god |  | 4/god | 4/god | 4/god | 4/god |  | 4/god |  |  | 4/god | 4/god | 4/god | 4/god |  | 4/god | [22 empty] | 12/god | 12/god | [6 empty] | 12/god | 12/god |  | 4/god |  |  |  | 12/god |  |  | 12/god |  |  | 4/god |  | 4/god | 12/god |  |  | 12/god |  |  |  | 4/god | 4/god | 4/god | 4/god | 4/god | 4/god
325 | 52604 | Sašnjak-Žitnjak, Sk-15 | Sašnjak-Žitnjak | Piezometar | Vodno područje rijeke Dunav | Područje podsliva rijeke Save | CSGI-27 - ZAGREB | 464871 | 5074115 | da | da | standard i trend tetrakloretilen |  | da |  |  | 12/god | 12/god | 12/god | 12/god | 12/god | 12/god | 12/god |  | 12/god | 12/god | 12/god | 12/god | 12/god | 12/god | 12/god | 12/god | 12/god | 12/god | 12/god | 6/god | 6/god | 4/god |  | 4/god | 4/god | 4/god | 4/god |  | 4/god |  |  | 4/god | 4/god | 4/god | 4/god |  | 4/god | [22 empty] | 4/god | 4/god | [6 empty] | 4/god | 4/god | [5 empty] | 4/god |  |  | 4/god | [5 empty] | 4/god |  |  | 4/god |  |  |  | 4/god | 4/god | 4/god | 4/god | 4/god | 4/god
326 | 52606 | Sašnjak-Žitnjak, Sk-17 | Sašnjak-Žitnjak | Piezometar | Vodno područje rijeke Dunav | Područje podsliva rijeke Save | CSGI-27 - ZAGREB | 463762 | 5073811 | da | da | vodocrpilišta pod utjecajem onečišćenja |  | da |  |  | 12/god | 12/god | 12/god | 12/god | 12/god | 12/god | 12/god |  | 12/god | 12/god | 12/god | 12/god | 12/god | 12/god | 12/god | 12/god | 12/god | 12/god | 12/god | 6/god | 6/god | [12 empty] | 6/god |  |  | 6/god | [22 empty] | 4/god | 4/god | [6 empty] | 4/god | 4/god | [5 empty] | 4/god |  |  | 4/god | [5 empty] | 4/god |  |  | 4/god |  |  |  | 4/god | 4/god | 4/god | 4/god | 4/god | 4/god
327 | 52607 | Sašnjak-Žitnjak, Sk-18 | Sašnjak-Žitnjak | Piezometar | Vodno područje rijeke Dunav | Područje podsliva rijeke Save | CSGI-27 - ZAGREB | 463941 | 5074134 | da | da | vodocrpilišta pod utjecajem onečišćenja |  | da |  |  | 12/god | 12/god | 12/god | 12/god | 12/god | 12/god | 12/god |  | 12/god | 12/god | 12/god | 12/god | 12/god | 12/god | 12/god | 12/god | 12/god | 12/god | 12/god | 6/god | 6/god | 4/god |  | 4/god | 4/god | 4/god | 4/god |  | 4/god |  |  | 4/god | 4/god |  | 4/god | [24 empty] | 4/god | 4/god | [6 empty] | 4/god | 4/god |  | 4/god |  |  |  | 4/god |  |  | 4/god |  |  | 4/god |  | 4/god | 4/god |  |  | 4/god |  |  |  | 4/god | 4/god | 4/god | 4/god | 4/god | 4/god
328 | 52610 | Sašnjak-Žitnjak, Z-2 | Sašnjak-Žitnjak | Piezometar | Vodno područje rijeke Dunav | Područje podsliva rijeke Save | CSGI-27 - ZAGREB | 464229.84 | 5074502.71 | da | da | blizu stanarda tetrakloretilen |  | da |  |  | 12/god | 12/god | 12/god | 12/god | 12/god | 12/god | 12/god |  | 12/god | 12/god | 12/god | 12/god | 12/god | 12/god | 12/god | 12/god | 12/god | 12/god | 12/god | 6/god | 6/god | 4/god |  | 4/god | 4/god | 4/god | 4/god |  | 4/god |  |  | 4/god | 4/god |  | 4/god |  |  | 4/god | 4/god | 4/god | 4/god |  | 4/god | [16 empty] | 4/god | 4/god | [6 empty] | 4/god | 4/god |  | 4/god |  |  |  | 4/god |  |  | 4/god |  |  | 4/god |  | 4/god | 4/god |  |  | 4/god |  |  |  | 4/god | 4/god | 4/god | 4/god | 4/god | 4/god
329 | 52612 | Sašnjak-Žitnjak, Z-4 | Sašnjak-Žitnjak | Piezometar | Vodno područje rijeke Dunav | Područje podsliva rijeke Save | CSGI-27 - ZAGREB | 463266.75 | 5074445.61 | da | da | vodocrpilišta pod utjecajem onečišćenja |  | da |  |  | 12/god | 12/god | 12/god | 12/god | 12/god | 12/god | 12/god |  | 12/god | 12/god | 12/god | 12/god | 12/god | 12/god | 12/god | 12/god | 12/god | 12/god | 12/god | 6/god | 6/god | [38 empty] | 4/god | 4/god | [6 empty] | 4/god | 4/god | [5 empty] | 4/god |  |  | 4/god | [5 empty] | 4/god |  |  | 4/god |  |  |  | 4/god | 4/god | 4/god | 4/god | 4/god | 4/god
330 | 52613 | Sašnjak-Žitnjak, Z-6 | Sašnjak-Žitnjak | Piezometar | Vodno područje rijeke Dunav | Područje podsliva rijeke Save | CSGI-27 - ZAGREB | 463214.62 | 5073469.43 | da | da | vodocrpilišta pod utjecajem onečišćenja |  | da |  |  | 6/god | 6/god | 6/god | 6/god | 6/god | 6/god | 6/god |  | 6/god | 6/god | 6/god | 6/god | 6/god | 6/god | 6/god | 6/god | 6/god | 6/god | 6/god | 6/god | 6/god | [38 empty] | 4/god | 4/god | [6 empty] | 4/god | 4/god | [5 empty] | 4/god |  |  | 4/god | [5 empty] | 4/god |  |  | 4/god |  |  |  | 4/god | 4/god | 4/god | 4/god | 4/god | 4/god
331 | 52614 | Sašnjak-Žitnjak, Z-7 | Sašnjak-Žitnjak | Piezometar | Vodno područje rijeke Dunav | Područje podsliva rijeke Save | CSGI-27 - ZAGREB | 463570.59 | 5073596.74 | da | da | vodocrpilišta pod utjecajem onečišćenja |  | da |  |  | 12/god | 12/god | 12/god | 12/god | 12/god | 12/god | 12/god |  | 12/god | 12/god | 12/god | 12/god | 12/god | 12/god | 12/god | 12/god | 12/god | 12/god | 12/god | 12/god | 12/god | [38 empty] | 4/god | 4/god | [6 empty] | 4/god | 4/god | [5 empty] | 4/god |  |  | 4/god | [5 empty] | 4/god |  |  | 4/god |  |  |  | 4/god | 4/god | 4/god | 4/god | 4/god | 4/god
332 | 52615 | Sašnjak-Žitnjak, Z-10 | Sašnjak-Žitnjak | Piezometar | Vodno područje rijeke Dunav | Područje podsliva rijeke Save | CSGI-27 - ZAGREB | 464441.45 | 5073251.36 | da | da | vodocrpilišta pod utjecajem onečišćenja |  | da |  |  | 12/god | 12/god | 12/god | 12/god | 12/god | 12/god | 12/god |  | 6/god | 12/god | 12/god | 12/god | 12/god | 12/god | 12/god | 12/god | 12/god | 12/god | 12/god | 12/god | 12/god | 4/god |  | 4/god | 4/god | 4/god | 4/god |  | 4/god |  |  | 4/god | 4/god | 4/god | 4/god |  | 4/god | [22 empty] | 4/god | 4/god | [6 empty] | 4/god | 4/god | [5 empty] | 4/god |  |  | 4/god | [5 empty] | 4/god |  |  | 4/god |  |  |  | 4/god | 4/god | 4/god | 4/god | 4/god | 4/god
333 | 52616 | Sašnjak-Žitnjak, Z-13 | Sašnjak-Žitnjak | Piezometar | Vodno područje rijeke Dunav | Područje podsliva rijeke Save | CSGI-27 - ZAGREB | 463298.52 | 5072771.99 | da |  |  |  | da |  |  | 4/god | 4/god | 4/god | 4/god | 4/god | 4/god | 4/god |  | 4/god | 4/god | 4/god | 4/god | 4/god | 4/god | 4/god | 4/god | 4/god | 4/god | 4/god | 4/god | 4/god | [38 empty] | 4/god | 4/god | [6 empty] | 4/god | 4/god | [5 empty] | 4/god |  |  | 4/god | [5 empty] | 4/god |  |  | 4/god |  |  |  | 4/god | 4/god | 4/god | 4/god | 4/god | 4/god
334 | 52618 | Sašnjak-Žitnjak, Z-15 | Sašnjak-Žitnjak | Piezometar | Vodno područje rijeke Dunav | Područje podsliva rijeke Save | CSGI-27 - ZAGREB | 463816.92 | 5072467.32 | da |  |  |  | da |  |  | 4/god | 4/god | 4/god | 4/god | 4/god | 4/god | 4/god |  | 4/god | 4/god | 4/god | 4/god | 4/god | 4/god | 4/god | 4/god | 4/god | 4/god | 4/god | 4/god | 4/god | [38 empty] | 4/god | 4/god | [6 empty] | 4/god | 4/god | [5 empty] | 4/god |  |  | 4/god | [5 empty] | 4/god |  |  | 4/god |  |  |  | 4/god | 4/god | 4/god | 4/god | 4/god | 4/god
335 | 52619 | Sašnjak-Žitnjak, V-32/2 | Sašnjak-Žitnjak | Piezometar | Vodno područje rijeke Dunav | Područje podsliva rijeke Save | CSGI-27 - ZAGREB | 462533 | 5072683 | da |  |  |  | da |  |  | 4/god | 4/god | 4/god | 4/god | 4/god | 4/god | 4/god |  | 4/god | 4/god | 4/god | 4/god | 4/god | 4/god | 4/god | 4/god | 4/god | 4/god | 4/god | 4/god | 4/god | [38 empty] | 4/god | 4/god | [6 empty] | 4/god | 4/god | [5 empty] | 4/god |  |  | 4/god | [5 empty] | 4/god |  |  | 4/god |  |  |  | 4/god | 4/god | 4/god | 4/god | 4/god | 4/god
336 | 52620 | Sašnjak-Žitnjak, SK-16/2 | Sašnjak-Žitnjak | Piezometar | Vodno područje rijeke Dunav | Područje podsliva rijeke Save | CSGI-27 - ZAGREB | 464904 | 5073973 | da | da | standard suma trikloretilena i tetrakloretilena |  | da |  |  | 4/god | 4/god | 4/god | 4/god | 4/god | 4/god | 4/god |  | 4/god | 4/god | 4/god | 4/god | 4/god | 4/god | 4/god | 4/god | 4/god | 4/god | 4/god | 4/god | 4/god | 4/god |  | 4/god | 4/god | 4/god | 4/god |  | 4/god |  |  | 4/god | 4/god | 4/god | 4/god |  | 4/god | [22 empty] | 4/god | 4/god | [6 empty] | 4/god | 4/god | [5 empty] | 4/god |  |  | 4/god | [5 empty] | 4/god |  |  | 4/god |  |  |  | 4/god | 4/god | 4/god | 4/god | 4/god | 4/god
337 | 52621 | Sašnjak-Žitnjak, V-25/2 | Sašnjak-Žitnjak | Piezometar | Vodno područje rijeke Dunav | Područje podsliva rijeke Save | CSGI-27 - ZAGREB | 464510 | 5073255 |  | da | standard suma trikloretilena i tetrakloretilena | [63 empty] | 12/god | 12/god
338 | 52622 | Sašnjak-Žitnjak, SK2/P | Sašnjak - Žitnjak | Piezometar | Vodno područje rijeke Dunav | Područje podsliva rijeke Save | CSGI-27 - ZAGREB | 463317.73 | 5074101.22 | da |  |  | da |  |  |  | 4/god | 4/god | 4/god | 4/god | 4/god | 4/god | 4/god |  | 4/god | 4/god | 4/god | 4/god | 4/god | 4/god | 4/god | 4/god | 4/god | 4/god | 4/god | 4/god | 4/god | 4/god |  | 4/god | 4/god | 4/god | 4/god |  | 4/god |  |  | 4/god | 4/god | 4/god | 4/god |  | 4/god | [22 empty] | 12/god | 12/god | [6 empty] | 12/god | 12/god | [5 empty] | 12/god |  |  | 12/god | [5 empty] | 12/god |  |  | 12/god |  |  |  | 4/god | 4/god | 4/god | 4/god | 4/god | 4/god
339 | 52623 | Sašnjak-Žitnjak, SK19P | Sašnjak - Žitnjak | Piezometar | Vodno područje rijeke Dunav | Područje podsliva rijeke Save | CSGI-27 - ZAGREB | 464648.78 | 5074327.51 | da |  |  | da |  |  |  | 4/god | 4/god | 4/god | 4/god | 4/god | 4/god | 4/god |  | 4/god | 4/god | 4/god | 4/god | 4/god | 4/god | 4/god | 4/god | 4/god | 4/god | 4/god | 4/god | 4/god | 4/god |  | 4/god | 4/god | 4/god | 4/god |  | 4/god |  |  | 4/god | 4/god | 4/god | 4/god |  | 4/god | [22 empty] | 12/god | 12/god | [6 empty] | 12/god | 12/god | [5 empty] | 12/god |  |  | 12/god | [5 empty] | 12/god |  |  | 12/god |  |  |  | 4/god | 4/god | 4/god | 4/god | 4/god | 4/god
340 | 52624 | Sašnjak-Žitnjak, P3-P (u zapadnom šahtu) | Sašnjak - Žitnjak | Piezometar | Vodno područje rijeke Dunav | Područje podsliva rijeke Save | CSGI-27 - ZAGREB | 464506.11 | 5073252.66 | da |  |  | da |  |  |  | 4/god | 4/god | 4/god | 4/god | 4/god | 4/god | 4/god |  | 4/god | 4/god | 4/god | 4/god | 4/god | 4/god | 4/god | 4/god | 4/god | 4/god | 4/god | 4/god | 4/god | 4/god |  | 4/god | 4/god | 4/god | 4/god |  | 4/god |  |  | 4/god | 4/god | 4/god | 4/god |  | 4/god | [22 empty] | 12/god | 12/god | [6 empty] | 12/god | 12/god | [5 empty] | 12/god |  |  | 12/god | [5 empty] | 12/god |  |  | 12/god |  |  |  | 4/god | 4/god | 4/god | 4/god | 4/god | 4/god
341 | 52626 | Sašnjak-Žitnjak, SK2/D | Sašnjak - Žitnjak | Piezometar | Vodno područje rijeke Dunav | Područje podsliva rijeke Save | CSGI-27 - ZAGREB | 463315.45 | 5074101.03 | da |  |  | da |  |  |  | 4/god | 4/god | 4/god | 4/god | 4/god | 4/god | 4/god |  | 4/god | 4/god | 4/god | 4/god | 4/god | 4/god | 4/god | 4/god | 4/god | 4/god | 4/god | 4/god | 4/god | 4/god |  | 4/god | 4/god | 4/god | 4/god |  | 4/god |  |  | 4/god | 4/god | 4/god | 4/god |  | 4/god | [22 empty] | 12/god | 12/god | [6 empty] | 12/god | 12/god | [5 empty] | 12/god |  |  | 12/god | [5 empty] | 12/god |  |  | 12/god |  |  |  | 4/god | 4/god | 4/god | 4/god | 4/god | 4/god
342 | 52627 | Sašnjak-Žitnjak, SK19D | Sašnjak - Žitnjak | Piezometar | Vodno područje rijeke Dunav | Područje podsliva rijeke Save | CSGI-27 - ZAGREB | 464649.22 | 5074329.44 |  | da |  | da |  |  |  | 4/god | 4/god | 4/god | 4/god | 4/god | 4/god | 4/god |  | 4/god | 4/god | 4/god | 4/god | 4/god | 4/god | 4/god | 4/god | 4/god | 4/god | 4/god | 4/god | 4/god | 4/god |  | 4/god | 4/god | 4/god | 4/god |  | 4/god |  |  | 4/god | 4/god | 4/god | 4/god |  | 4/god | [22 empty] | 12/god | 12/god | [6 empty] | 12/god | 12/god | [5 empty] | 12/god |  |  | 12/god | [5 empty] | 12/god |  |  | 12/god |  |  |  | 4/god | 4/god | 4/god | 4/god | 4/god | 4/god
343 | 52701 | Stara Loza, Pr-4 | Stara Loza | Piezometar | Vodno područje rijeke Dunav | Područje podsliva rijeke Save | CSGI-27 - ZAGREB | 451430 | 5072414 | da |  |  |  | da |  |  | 4/god | 4/god | 4/god | 4/god | 4/god | 4/god | 4/god |  | 4/god | 4/god | 4/god | 4/god | 4/god | 4/god | 4/god | 4/god | 4/god | 4/god | 4/god | 4/god | 4/god | 4/god |  | 4/god | 4/god | 4/god | 4/god |  | 4/god |  |  | 4/god | 4/god | 4/god | 4/god |  | 4/god | [22 empty] | 4/god | 4/god | [6 empty] | 4/god | 4/god |  | 4/god |  |  |  | 4/god |  |  | 4/god |  |  | 4/god |  | 4/god | 4/god |  |  | 4/god |  |  |  | 4/god | 4/god | 4/god | 4/god | 4/god | 4/god
344 | 52703 | Stara Loza, Psl-5 | Stara Loza | Piezometar | Vodno područje rijeke Dunav | Područje podsliva rijeke Save | CSGI-27 - ZAGREB | 450794.38 | 5072583.28 | da |  |  |  | da |  |  | 4/god | 4/god | 4/god | 4/god | 4/god | 4/god | 4/god |  | 4/god | 4/god | 4/god | 4/god | 4/god | 4/god | 4/god | 4/god | 4/god | 4/god | 4/god | 4/god | 4/god | [69 empty] | 4/god | 4/god | 4/god | 4/god | 4/god | 4/god
345 | 52704 | Stara Loza, Psl-6 | Stara Loza | Piezometar | Vodno područje rijeke Dunav | Područje podsliva rijeke Save | CSGI-27 - ZAGREB | 451538.64 | 5073145.58 | da |  |  |  | da |  |  | 4/god | 4/god | 4/god | 4/god | 4/god | 4/god | 4/god |  | 4/god | 4/god | 4/god | 4/god | 4/god | 4/god | 4/god | 4/god | 4/god | 4/god | 4/god | 4/god | 4/god | [69 empty] | 4/god | 4/god | 4/god | 4/god | 4/god | 4/god
346 | 52705 | Stara Loza, Spb-10 | Stara Loza | Piezometar | Vodno područje rijeke Dunav | Područje podsliva rijeke Save | CSGI-27 - ZAGREB | 450950.32 | 5073026.47 | da |  |  |  | da |  |  | 4/god | 4/god | 4/god | 4/god | 4/god | 4/god | 4/god |  | 4/god | 4/god | 4/god | 4/god | 4/god | 4/god | 4/god | 4/god | 4/god | 4/god | 4/god | 4/god | 4/god | 4/god |  | 4/god | 4/god | 4/god | 4/god |  | 4/god |  |  | 4/god | 4/god | 4/god | 4/god |  | 4/god | [22 empty] | 4/god | 4/god | [6 empty] | 4/god | 4/god |  | 4/god |  |  |  | 4/god |  |  | 4/god |  |  | 4/god |  | 4/god | 4/god |  |  | 4/god |  |  |  | 4/god | 4/god | 4/god | 4/god | 4/god | 4/god
347 | 52706 | Stara Loza, Pr-7/2 | Stara Loza | Piezometar | Vodno područje rijeke Dunav | Područje podsliva rijeke Save | CSGI-27 - ZAGREB | 451529.36 | 5074398.12 | da |  |  |  | da |  |  | 4/god | 4/god | 4/god | 4/god | 4/god | 4/god | 4/god |  | 4/god | 4/god | 4/god | 4/god | 4/god | 4/god | 4/god | 4/god | 4/god | 4/god | 4/god | 4/god | 4/god | 4/god |  | 4/god | 4/god | 4/god | 4/god |  | 4/god |  |  | 4/god | 4/god | 4/god | 4/god |  | 4/god | [22 empty] | 4/god | 4/god | [6 empty] | 4/god | 4/god |  | 4/god |  |  |  | 4/god |  |  | 4/god |  |  | 4/god |  | 4/god | 4/god |  |  | 4/god |  |  |  | 4/god | 4/god | 4/god | 4/god | 4/god | 4/god
348 | 52801 | Strmec, Nos-101 | Strmec | Piezometar | Vodno područje rijeke Dunav | Područje podsliva rijeke Save | CSGI-27 - ZAGREB | 443923.12 | 5076619 | da | da | vodocrpilišta pod utjecajem onečišćenja |  | da |  | da | 12/god | 12/god | 12/god | 12/god | 12/god | 12/god | 12/god |  | 12/god | 12/god | 12/god | 12/god | 12/god | 12/god | 12/god | 12/god | 12/god | 12/god | 12/god | 4/god | 4/god | 4/god | 4/god | 12/god | 12/god | 12/god | 12/god |  | 12/god |  |  | 12/god | 12/god | 12/god | 12/god |  | 12/god | [6 empty] | 4/god |  | 4/god |  |  |  |  | 4/god | 4/god | 4/god |  | 4/god | 4/god | 4/god | 4/god |  | 4/god | 4/god | [6 empty] | 4/god | 4/god |  | 4/god |  |  |  | 4/god |  |  | 4/god |  |  | 4/god |  | 4/god | 4/god |  |  | 4/god |  |  |  | 4/god | 4/god | 4/god | 4/god | 4/god | 4/god
349 | 52803 | Strmec, Nos-103 | Strmec | Piezometar | Vodno područje rijeke Dunav | Područje podsliva rijeke Save | CSGI-27 - ZAGREB | 443475.22 | 5075667.02 | da | da | vodocrpilišta pod utjecajem onečišćenja |  | da |  |  | 12/god | 12/god | 12/god | 12/god | 12/god | 12/god | 12/god |  | 12/god | 12/god | 12/god | 12/god | 12/god | 12/god | 12/god | 12/god | 12/god | 12/god | 12/god | 4/god | 4/god | 4/god | 4/god | 12/god | 12/god | 12/god | 12/god |  | 12/god |  |  | 12/god | 12/god | 12/god | 12/god |  | 12/god | [22 empty] | 4/god | 4/god | [6 empty] | 4/god | 4/god |  | 4/god |  |  |  | 4/god |  |  | 4/god |  |  | 4/god |  | 4/god | 4/god |  |  | 4/god |  |  |  | 4/god | 4/god | 4/god | 4/god | 4/god | 4/god
350 | 52804 | Strmec, Nos-104 | Strmec | Piezometar | Vodno područje rijeke Dunav | Područje podsliva rijeke Save | CSGI-27 - ZAGREB | 443602.86 | 5076447.97 | da | da | vodocrpilišta pod utjecajem onečišćenja |  | da |  |  | 12/god | 12/god | 12/god | 12/god | 12/god | 12/god | 12/god |  | 12/god | 12/god | 12/god | 12/god | 12/god | 12/god | 12/god | 12/god | 12/god | 12/god | 12/god | 4/god | 4/god | 4/god | 4/god | 12/god | 12/god | 12/god | 12/god |  | 12/god |  |  | 12/god | 12/god | 12/god | 12/god |  | 12/god | [22 empty] | 4/god | 4/god | [6 empty] | 4/god | 4/god |  | 4/god |  |  |  | 4/god |  |  | 4/god |  |  | 4/god |  | 4/god | 4/god |  |  | 4/god |  |  |  | 4/god | 4/god | 4/god | 4/god | 4/god | 4/god
351 | 52806 | Strmec, Nos-117 | Strmec | Piezometar | Vodno područje rijeke Dunav | Područje podsliva rijeke Save | CSGI-27 - ZAGREB | 441905.63 | 5076538.92 | da |  |  |  | da |  |  | 4/god | 4/god | 4/god | 4/god | 4/god | 4/god | 4/god |  | 4/god | 4/god | 4/god | 4/god | 4/god | 4/god | 4/god | 4/god | 4/god | 4/god | 4/god | 4/god | 4/god |  | 4/god | 4/god | 4/god | 4/god | 4/god |  | 4/god |  |  | 4/god | 4/god | 4/god | 4/god |  | 4/god | [33 empty] | 4/god | [9 empty] | 4/god |  | 4/god | [7 empty] | 4/god | 4/god | 4/god | 4/god | 4/god | 4/god
352 | 52807 | Strmec, Nos-118 | Strmec | Piezometar | Vodno područje rijeke Dunav | Područje podsliva rijeke Save | CSGI-27 - ZAGREB | 444567.25 | 5076828.93 | da | da | vodocrpilišta pod utjecajem onečišćenja |  |  |  |  | 12/god | 12/god | 12/god | 12/god | 12/god | 12/god | 12/god |  | 12/god | 12/god | 12/god | 12/god | 12/god | 12/god | 12/god | 12/god | 12/god | 12/god | 12/god | 4/god | 4/god |  | 4/god | 12/god | 12/god | 12/god | 12/god |  | 12/god |  |  | 12/god | 12/god | 12/god | 12/god |  | 12/god | [53 empty] | 4/god | 4/god | 4/god | 4/god | 4/god | 4/god
353 | 52810 | Strmec, Nos-121 | Strmec | Piezometar | Vodno područje rijeke Dunav | Područje podsliva rijeke Save | CSGI-27 - ZAGREB | 444935.63 | 5077035.36 | da | da | vodocrpilišta pod utjecajem onečišćenja |  |  |  |  | 12/god | 12/god | 12/god | 12/god | 12/god | 12/god | 12/god |  | 12/god | 12/god | 12/god | 12/god | 12/god | 12/god | 12/god | 12/god | 12/god | 12/god | 12/god | 4/god | 4/god | 4/god | 4/god | 12/god | 12/god | 12/god | 12/god |  | 12/god |  |  | 12/god | 12/god | 12/god | 12/god |  | 12/god | [22 empty] | 4/god | 4/god | [6 empty] | 4/god | 4/god |  | 4/god |  |  |  | 4/god |  |  | 4/god |  |  | 4/god |  | 4/god | 4/god |  |  | 4/god |  |  |  | 4/god | 4/god | 4/god | 4/god | 4/god | 4/god
354 | 52811 | Strmec, Nos-126/D | Strmec | Piezometar | Vodno područje rijeke Dunav | Područje podsliva rijeke Save | CSGI-27 - ZAGREB | 445295 | 5076779 | da | da | vodocrpilišta pod utjecajem onečišćenja |  |  |  |  | 12/god | 12/god | 12/god | 12/god | 12/god | 12/god | 12/god |  | 12/god | 12/god | 12/god | 12/god | 12/god | 12/god | 12/god | 12/god | 12/god | 12/god | 12/god | 4/god | 4/god |  | 4/god | 12/god | 12/god | 12/god | 12/god |  | 12/god |  |  | 12/god | 12/god | 12/god | 12/god |  | 12/god | [53 empty] | 4/god | 4/god | 4/god | 4/god | 4/god | 4/god
355 | 52815 | Strmec, Nos-29a | Strmec | Piezometar | Vodno područje rijeke Dunav | Područje podsliva rijeke Save | CSGI-27 - ZAGREB | 444127.86 | 5076654.1 | da | da | vodocrpilišta pod utjecajem onečišćenja |  | da | da |  | 12/god | 12/god | 12/god | 12/god | 12/god | 12/god | 12/god |  | 12/god | 12/god | 12/god | 12/god | 12/god | 12/god | 12/god | 12/god | 12/god | 12/god | 12/god | 4/god | 4/god | 4/god | 4/god | 12/god | 12/god | 12/god | 12/god |  | 12/god |  |  | 12/god | 12/god | 12/god | 12/god |  | 12/god | [22 empty] | 4/god | 4/god | [6 empty] | 4/god | 4/god |  | 4/god |  |  |  | 4/god |  |  | 4/god |  |  | 4/god |  | 4/god | 4/god |  |  | 4/god |  |  |  | 4/god | 4/god | 4/god | 4/god | 4/god | 4/god
356 | 52816 | Strmec, Nos-70 | Strmec | Piezometar | Vodno područje rijeke Dunav | Područje podsliva rijeke Save | CSGI-27 - ZAGREB | 443011.24 | 5076367.07 | da | da | vodocrpilišta pod utjecajem onečišćenja |  | da |  |  | 12/god | 12/god | 12/god | 12/god | 12/god | 12/god | 12/god |  | 12/god | 12/god | 12/god | 12/god | 12/god | 12/god | 12/god | 12/god | 12/god | 12/god | 12/god | 4/god | 4/god | 4/god | 4/god | 12/god | 12/god | 12/god | 12/god |  | 12/god |  |  | 12/god | 12/god | 12/god | 12/god |  | 12/god | [22 empty] | 4/god | 4/god | [6 empty] | 4/god | 4/god |  | 4/god |  |  |  | 4/god |  |  | 4/god |  |  | 4/god |  | 4/god | 4/god |  |  | 4/god |  |  |  | 4/god | 4/god | 4/god | 4/god | 4/god | 4/god
357 | 52817 | Strmec, Nos-71 | Strmec | Piezometar | Vodno područje rijeke Dunav | Područje podsliva rijeke Save | CSGI-27 - ZAGREB | 442821.1 | 5076065.31 | da | da | vodocrpilišta pod utjecajem onečišćenja |  | da |  |  | 12/god | 12/god | 12/god | 12/god | 12/god | 12/god | 12/god |  | 12/god | 12/god | 12/god | 12/god | 12/god | 12/god | 12/god | 12/god | 12/god | 12/god | 12/god | 4/god | 4/god |  | 4/god | 12/god | 12/god | 12/god | 12/god |  | 12/god |  |  | 12/god | 12/god | 12/god | 12/god |  | 12/god | [53 empty] | 4/god | 4/god | 4/god | 4/god | 4/god | 4/god
358 | 52901 | Šibice, Kp-4 | Šibice | Piezometar | Vodno područje rijeke Dunav | Područje podsliva rijeke Save | CSGI-27 - ZAGREB | 442351.65 | 5078733.84 | da |  |  |  | da |  |  | 4/god | 4/god | 4/god | 4/god | 4/god | 4/god | 4/god |  | 4/god | 4/god | 4/god | 4/god | 4/god | 4/god | 4/god | 4/god | 4/god | 4/god | 4/god | 4/god | 4/god | 4/god |  | 4/god | 4/god | 4/god | 4/god |  | 4/god |  |  | 4/god | 4/god | 4/god | 4/god |  | 4/god | [22 empty] | 4/god | 4/god | [6 empty] | 4/god | 4/god |  | 4/god | 4/god |  |  | 4/god |  | 4/god | 4/god |  |  | 4/god | 4/god | 4/god | 4/god |  | 4/god | 4/god | 4/god | 4/god | 4/god | 4/god | 4/god | 4/god | 4/god | 4/god | 4/god
359 | 52902 | Šibice, Kp-6 | Šibice | Piezometar | Vodno područje rijeke Dunav | Područje podsliva rijeke Save | CSGI-27 - ZAGREB | 442371.67 | 5079371.56 | da |  |  |  | da |  |  | 4/god | 4/god | 4/god | 4/god | 4/god | 4/god | 4/god |  | 4/god | 4/god | 4/god | 4/god | 4/god | 4/god | 4/god | 4/god | 4/god | 4/god | 4/god | 4/god | 4/god | 4/god |  | 4/god | 4/god | 4/god | 4/god |  | 4/god |  |  | 4/god | 4/god | 4/god | 4/god |  | 4/god | [22 empty] | 4/god | 4/god | [6 empty] | 4/god | 4/god |  | 4/god | 4/god |  |  | 4/god |  | 4/god | 4/god |  |  | 4/god | 4/god | 4/god | 4/god |  | 4/god | 4/god | 4/god | 4/god | 4/god | 4/god | 4/god | 4/god | 4/god | 4/god | 4/god
360 | 52903 | Šibice, P-3 | Šibice | Piezometar | Vodno područje rijeke Dunav | Područje podsliva rijeke Save | CSGI-27 - ZAGREB | 444235.04 | 5079641.58 | da | da | vodocrpilišta pod utjecajem onečišćenja |  | da |  |  | 6/god | 6/god | 6/god | 6/god | 6/god | 6/god | 6/god |  | 6/god | 6/god | 6/god | 6/god | 6/god | 6/god | 6/god | 6/god | 6/god | 6/god | 6/god | 4/god | 4/god | 4/god |  | 6/god | 6/god | 6/god | 6/god |  | 6/god |  |  | 6/god | 6/god | 6/god | 6/god |  | 6/god | [22 empty] | 4/god | 4/god | [6 empty] | 4/god | 4/god |  | 4/god |  |  |  | 4/god |  |  | 4/god |  |  | 4/god |  | 4/god | 4/god |  |  | 4/god |  |  |  | 4/god | 4/god | 4/god | 4/god | 4/god | 4/god
361 | 52905 | Šibice, P-5 | Šibice | Piezometar | Vodno područje rijeke Dunav | Područje podsliva rijeke Save | CSGI-27 - ZAGREB | 446303.79 | 5077162.36 | da | da | vodocrpilišta pod utjecajem onečišćenja |  | da | da | da | 6/god | 6/god | 6/god | 6/god | 6/god | 6/god | 6/god |  | 6/god | 6/god | 6/god | 6/god | 6/god | 6/god | 6/god | 6/god | 6/god | 6/god | 6/god | 4/god | 4/god | 4/god |  | 6/god | 6/god | 6/god | 6/god |  | 6/god |  |  | 6/god | 6/god | 6/god | 6/god |  | 6/god | [22 empty] | 4/god | 4/god | [6 empty] | 4/god | 4/god |  | 4/god |  |  |  | 4/god |  |  | 4/god |  |  | 4/god |  | 4/god | 4/god |  |  | 4/god |  |  |  | 4/god | 4/god | 4/god | 4/god | 4/god | 4/god
362 | 52906 | Šibice, P-6 | Šibice | Piezometar | Vodno područje rijeke Dunav | Područje podsliva rijeke Save | CSGI-27 - ZAGREB | 446327.7 | 5077157.86 | da | da | vodocrpilišta pod utjecajem onečišćenja |  | da | da | da | 6/god | 6/god | 6/god | 6/god | 6/god | 6/god | 6/god |  | 6/god | 6/god | 6/god | 6/god | 6/god | 6/god | 6/god | 6/god | 6/god | 6/god | 6/god | 4/god | 4/god | 4/god |  | 6/god | 6/god | 6/god | 6/god |  | 6/god |  |  | 6/god | 6/god | 6/god | 6/god |  | 6/god | [22 empty] | 4/god | 4/god | [6 empty] | 4/god | 4/god |  | 4/god |  |  |  | 4/god |  |  | 4/god |  |  | 4/god |  | 4/god | 4/god |  |  | 4/god |  |  |  | 4/god | 4/god | 4/god | 4/god | 4/god | 4/god
363 | 52907 | Šibice, Sp-1 | Šibice | Piezometar | Vodno područje rijeke Dunav | Područje podsliva rijeke Save | CSGI-27 - ZAGREB | 444426.96 | 5078995.95 | da | da | vodocrpilišta pod utjecajem onečišćenja |  | da |  | da | 6/god | 6/god | 6/god | 6/god | 6/god | 6/god | 6/god |  | 6/god | 6/god | 6/god | 6/god | 6/god | 6/god | 6/god | 6/god | 6/god | 6/god | 6/god | 4/god | 4/god | 4/god |  | 6/god | 6/god | 6/god | 6/god |  | 6/god |  |  | 6/god | 6/god | 6/god | 6/god |  | 6/god | [22 empty] | 4/god | 4/god | [6 empty] | 4/god | 4/god |  | 4/god |  |  |  | 4/god |  |  | 4/god |  |  | 4/god |  | 4/god | 4/god |  |  | 4/god |  |  |  | 4/god | 4/god | 4/god | 4/god | 4/god | 4/god
364 | 52909 | Šibice, Sp-6 | Šibice | Piezometar | Vodno područje rijeke Dunav | Područje podsliva rijeke Save | CSGI-27 - ZAGREB | 443518.48 | 5078445.86 | da |  |  |  | da | da |  | 4/god | 4/god | 4/god | 4/god | 4/god | 4/god | 4/god |  | 4/god | 4/god | 4/god | 4/god | 4/god | 4/god | 4/god | 4/god | 4/god | 4/god | 4/god | 4/god | 4/god | 4/god |  | 4/god | 4/god | 4/god | 4/god |  | 4/god |  |  | 4/god | 4/god | 4/god | 4/god |  | 4/god | [22 empty] | 4/god | 4/god | [6 empty] | 4/god | 4/god |  | 4/god | 4/god |  |  | 4/god |  | 4/god | 4/god |  |  | 4/god | 4/god | 4/god | 4/god |  | 4/god | 4/god | 4/god | 4/god | 4/god | 4/god | 4/god | 4/god | 4/god | 4/god | 4/god
365 | 52911 | Šibice, Zpv-4 | Šibice | Piezometar | Vodno područje rijeke Dunav | Područje podsliva rijeke Save | CSGI-27 - ZAGREB | 443075.33 | 5080413.55 | da |  |  |  | da |  |  | 4/god | 4/god | 4/god | 4/god | 4/god | 4/god | 4/god |  | 4/god | 4/god | 4/god | 4/god | 4/god | 4/god | 4/god | 4/god | 4/god | 4/god | 4/god | 4/god | 4/god | 4/god |  | 4/god | 4/god | 4/god | 4/god |  | 4/god |  |  | 4/god | 4/god | 4/god | 4/god |  | 4/god | [22 empty] | 4/god | 4/god | [6 empty] | 4/god | 4/god |  | 4/god |  |  |  | 4/god |  |  | 4/god |  |  | 4/god |  | 4/god | 4/god |  |  | 4/god |  |  |  | 4/god | 4/god | 4/god | 4/god | 4/god | 4/god
366 | 52912 | Šibice, Zpv-6 | Šibice | Piezometar | Vodno područje rijeke Dunav | Područje podsliva rijeke Save | CSGI-27 - ZAGREB | 443610.41 | 5079349.34 | da | da | vodocrpilišta pod utjecajem onečišćenja |  | da |  |  | 6/god | 6/god | 6/god | 6/god | 6/god | 6/god | 6/god |  | 6/god | 6/god | 6/god | 6/god | 6/god | 6/god | 6/god | 6/god | 6/god | 6/god | 6/god | 4/god | 4/god | 4/god |  | 6/god | 6/god | 6/god | 6/god |  | 6/god |  |  | 6/god | 6/god | 6/god | 6/god |  | 6/god | [22 empty] | 4/god | 4/god | [6 empty] | 4/god | 4/god |  | 4/god | 6/god |  |  | 4/god |  | 6/god | 4/god |  |  | 4/god | 6/god | 4/god | 4/god |  | 6/god | 4/god | 6/god | 6/god | 6/god | 4/god | 4/god | 4/god | 4/god | 4/god | 4/god
367 | 52914 | Šibice, B-13 | Šibice | Piezometar | Vodno područje rijeke Dunav | Područje podsliva rijeke Save | CSGI-27 - ZAGREB | 444125.51 | 5079240.61 | da | da | vodocrpilišta pod utjecajem onečišćenja |  | da |  |  | 6/god | 6/god | 6/god | 6/god | 6/god | 6/god | 6/god |  | 6/god | 6/god | 6/god | 6/god | 6/god | 6/god | 6/god | 6/god | 6/god | 6/god | 6/god | 4/god | 4/god | 4/god |  | 6/god | 6/god | 6/god | 6/god |  | 6/god |  |  | 6/god | 6/god | 6/god | 6/god |  | 6/god | [22 empty] | 4/god | 4/god | [6 empty] | 4/god | 4/god |  | 4/god |  |  |  | 4/god |  |  | 4/god |  |  | 4/god |  | 4/god | 4/god |  |  | 4/god |  |  |  | 4/god | 4/god | 4/god | 4/god | 4/god | 4/god
368 | 53001 | Velika Gorica, Čdp-3/2 | Velika Gorica | Piezometar | Vodno područje rijeke Dunav | Područje podsliva rijeke Save | CSGI-27 - ZAGREB | 463750.49 | 5066429.25 | da | [6 empty] | 4/god | 4/god | 4/god | 4/god | 4/god | 4/god | 4/god |  | 4/god | 4/god | 4/god | 4/god | 4/god | 4/god | 4/god | 4/god | 4/god | 4/god | 4/god | 4/god | 4/god | [49 empty] | 4/god | [9 empty] | 4/god |  | 4/god | [7 empty] | 4/god | 4/god | 4/god | 4/god | 4/god | 4/god
369 | 53002 | Velika Gorica, Čp-23 | Velika Gorica | Piezometar | Vodno područje rijeke Dunav | Područje podsliva rijeke Save | CSGI-27 - ZAGREB | 461487.75 | 5066192.64 | da |  |  |  | da |  |  | 4/god | 4/god | 4/god | 4/god | 4/god | 4/god | 4/god |  | 4/god | 4/god | 4/god | 4/god | 4/god | 4/god | 4/god | 4/god | 4/god | 4/god | 4/god | 4/god | 4/god | 4/god |  | 4/god | 4/god | 4/god | 4/god | 4/god | 4/god |  |  | 4/god | 4/god | 4/god | 4/god |  | 4/god | [22 empty] | 4/god | 4/god | [6 empty] | 4/god | 4/god |  | 4/god |  |  |  | 4/god |  |  | 4/god |  |  | 4/god |  | 4/god | 4/god |  |  | 4/god |  |  |  | 4/god | 4/god | 4/god | 4/god | 4/god | 4/god
370 | 53003 | Velika Gorica, Lg-1 | Velika Gorica | Piezometar | Vodno područje rijeke Dunav | Područje podsliva rijeke Save | CSGI-27 - ZAGREB | 462502.31 | 5064509.59 | da | da | vodocrpilišta pod utjecajem onečišćenja |  | da |  |  | 6/god | 6/god | 6/god | 6/god | 6/god | 6/god | 6/god |  | 6/god | 6/god | 6/god | 6/god | 6/god | 6/god | 6/god | 6/god | 6/god | 6/god | 6/god | 4/god | 4/god | 4/god |  | 4/god | 4/god | 4/god | 4/god | 4/god | 4/god |  |  | 4/god | 4/god | 4/god | 4/god |  | 4/god | [22 empty] | 4/god | 4/god | [6 empty] | 4/god | 4/god |  | 6/god |  |  |  | 4/god |  |  | 4/god |  |  | 6/god |  | 6/god | 4/god |  |  | 4/god |  |  |  | 4/god | 4/god | 4/god | 4/god | 4/god | 4/god
371 | 53005 | Velika Gorica, Lg-4 | Velika Gorica | Piezometar | Vodno područje rijeke Dunav | Područje podsliva rijeke Save | CSGI-27 - ZAGREB | 463836.98 | 5064758.92 | da | da | vodocrpilišta pod utjecajem onečišćenja |  |  | da |  | 6/god | 6/god | 6/god | 6/god | 6/god | 6/god | 6/god |  | 6/god | 6/god | 6/god | 6/god | 6/god | 6/god | 6/god | 6/god | 6/god | 6/god | 6/god | 4/god | 4/god | 4/god |  | 4/god | 4/god | 4/god | 4/god | 4/god | 4/god |  |  | 4/god | 4/god | 4/god | 4/god |  | 4/god | [22 empty] | 4/god | 4/god | [6 empty] | 4/god | 4/god |  | 6/god |  |  |  | 4/god |  |  | 4/god |  |  | 6/god |  | 6/god | 4/god |  |  | 4/god |  |  |  | 4/god | 4/god | 4/god | 4/god | 4/god | 4/god
372 | 53006 | Velika Gorica, P-7 | Velika Gorica | Piezometar | Vodno područje rijeke Dunav | Područje podsliva rijeke Save | CSGI-27 - ZAGREB | 464842.67 | 5064460.54 | da | da | blizu standarda atrazin |  |  |  | da | 6/god | 6/god | 6/god | 6/god | 6/god | 6/god | 6/god |  | 6/god | 6/god | 6/god | 6/god | 6/god | 6/god | 6/god | 6/god | 6/god | 6/god | 6/god | 4/god | 4/god | [49 empty] | 6/god | [9 empty] | 6/god |  | 6/god | [7 empty] | 4/god | 4/god | 4/god | 4/god | 4/god | 4/god
373 | 53007 | Velika Gorica, Vg-1 | Velika Gorica | Piezometar | Vodno područje rijeke Dunav | Područje podsliva rijeke Save | CSGI-27 - ZAGREB | 462345.9 | 5065549.2 | da | da | vodocrpilišta pod utjecajem onečišćenja |  | da |  |  | 6/god | 6/god | 6/god | 6/god | 6/god | 6/god | 6/god |  | 6/god | 6/god | 6/god | 6/god | 6/god | 6/god | 6/god | 6/god | 6/god | 6/god | 6/god | 4/god | 4/god | [49 empty] | 4/god | [9 empty] | 4/god |  | 4/god | [7 empty] | 4/god | 4/god | 4/god | 4/god | 4/god | 4/god
374 | 53010 | Velika Gorica, Vg-4 | Velika Gorica | Piezometar | Vodno područje rijeke Dunav | Područje podsliva rijeke Save | CSGI-27 - ZAGREB | 463327.29 | 5065534.08 | da | da | vodocrpilišta pod utjecajem onečišćenja |  |  |  |  | 6/god | 6/god | 6/god | 6/god | 6/god | 6/god | 6/god |  | 6/god | 6/god | 6/god | 6/god | 6/god | 6/god | 6/god | 6/god | 6/god | 6/god | 6/god | 4/god | 4/god | [49 empty] | 4/god | [9 empty] | 4/god |  | 4/god | [7 empty] | 4/god | 4/god | 4/god | 4/god | 4/god | 4/god
375 | 53012 | Velika Gorica, Vg-6 | Velika Gorica | Piezometar | Vodno područje rijeke Dunav | Područje podsliva rijeke Save | CSGI-27 - ZAGREB | 461600.18 | 5066799.66 | da |  |  |  | da |  |  | 4/god | 4/god | 4/god | 4/god | 4/god | 4/god | 4/god |  | 4/god | 4/god | 4/god | 4/god | 4/god | 4/god | 4/god | 4/god | 4/god | 4/god | 4/god | 4/god | 4/god | [49 empty] | 4/god | [9 empty] | 4/god |  | 4/god | [7 empty] | 4/god | 4/god | 4/god | 4/god | 4/god | 4/god
376 | 53015 | Velika Gorica, Vg-11 | Velika Gorica | Piezometar | Vodno područje rijeke Dunav | Područje podsliva rijeke Save | CSGI-27 - ZAGREB | 462160.91 | 5067950.18 | da |  |  |  | da |  |  | 4/god | 4/god | 4/god | 4/god | 4/god | 4/god | 4/god |  | 4/god | 4/god | 4/god | 4/god | 4/god | 4/god | 4/god | 4/god | 4/god | 4/god | 4/god | 4/god | 4/god | 4/god |  | 4/god | 4/god | 4/god | 4/god | 4/god | 4/god |  |  | 4/god | 4/god | 4/god | 4/god |  | 4/god | [22 empty] | 4/god | 4/god | [6 empty] | 4/god | 4/god |  | 4/god |  |  |  | 4/god |  |  | 4/god |  |  | 4/god |  | 4/god | 4/god |  |  | 4/god |  |  |  | 4/god | 4/god | 4/god | 4/god | 4/god | 4/god
377 | 53016 | Velika Gorica, Vg-9 | Velika Gorica | Piezometar | Vodno područje rijeke Dunav | Područje podsliva rijeke Save | CSGI-27 - ZAGREB | 462836.03 | 5067076.09 | da |  |  |  | da |  | da | 4/god | 4/god | 4/god | 4/god | 4/god | 4/god | 4/god |  | 4/god | 4/god | 4/god | 4/god | 4/god | 4/god | 4/god | 4/god | 4/god | 4/god | 4/god | 4/god | 4/god | 4/god |  | 4/god | 4/god | 4/god | 4/god | 4/god | 4/god |  |  | 4/god | 4/god | 4/god | 4/god |  | 4/god | [33 empty] | 4/god | [9 empty] | 4/god |  | 4/god | [7 empty] | 4/god | 4/god | 4/god | 4/god | 4/god | 4/god
378 | 53017 | Velika Gorica, Lg-2/2 | Velika Gorica | Piezometar | Vodno područje rijeke Dunav | Područje podsliva rijeke Save | CSGI-27 - ZAGREB | 463335 | 5064623 | da | [6 empty] | 6/god | 6/god | 6/god | 6/god | 6/god | 6/god | 6/god |  | 6/god | 6/god | 6/god | 6/god | 6/god | 6/god | 6/god | 6/god | 6/god | 6/god | 6/god | 4/god | 4/god | 4/god |  | 4/god | 4/god | 4/god | 4/god | 4/god | 4/god |  |  | 4/god | 4/god | 4/god | 4/god |  | 4/god | [22 empty] | 4/god | 4/god | [6 empty] | 4/god | 4/god |  | 4/god |  |  |  | 4/god |  |  | 4/god |  |  | 4/god |  | 4/god | 4/god |  |  | 4/god |  |  |  | 4/god | 4/god | 4/god | 4/god | 4/god | 4/god
379 | 53018 | Velika Gorica, Vg-10/2 | Velika Gorica | Piezometar | Vodno područje rijeke Dunav | Područje podsliva rijeke Save | CSGI-27 - ZAGREB | 464618.72 | 5063977.85 | da | [6 empty] | 6/god | 6/god | 6/god | 6/god | 6/god | 6/god | 6/god |  | 6/god | 6/god | 6/god | 6/god | 6/god | 6/god | 6/god | 6/god | 6/god | 6/god | 6/god | 4/god | 4/god | [49 empty] | 6/god | [9 empty] | 6/god |  | 6/god | [7 empty] | 4/god | 4/god | 4/god | 4/god | 4/god | 4/god
380 | 53019 | Velika Gorica, VG-5/2 | Velika Gorica | Piezometar | Vodno područje rijeke Dunav | Područje podsliva rijeke Save | CSGI-27 - ZAGREB | 463188.46 | 5064900.06 | da | [6 empty] | 6/god | 6/god | 6/god | 6/god | 6/god | 6/god | 6/god |  | 6/god | 6/god | 6/god | 6/god | 6/god | 6/god | 4/god | 6/god | 4/god | 6/god | 6/god | 6/god | 6/god | 4/god |  | 4/god | 4/god | 4/god | 4/god | 4/god | 4/god |  |  | 4/god | 4/god | 4/god | 4/god |  | 4/god | [11 empty] | 4/god | 4/god |  |  |  | 4/god | [16 empty] | 6/god | [9 empty] | 6/god |  | 6/god | [7 empty] | 4/god | 4/god | 4/god | 4/god | 4/god | 4/god
381 | 53104 | Zapruđe, Pz-21 | Zapruđe | Piezometar | Vodno područje rijeke Dunav | Područje podsliva rijeke Save | CSGI-27 - ZAGREB | 460111 | 5071705 | da | da | vodocrpilišta pod utjecajem onečišćenja |  | da |  |  | 12/god | 12/god | 12/god | 12/god | 12/god | 12/god | 12/god |  | 12/god | 12/god | 12/god | 12/god | 12/god | 12/god | 12/god | 12/god | 12/god | 12/god | 12/god | 4/god | 4/god | 4/god | 4/god | 12/god | 12/god | 12/god | 12/god |  | 12/god |  |  | 12/god | 12/god | 12/god | 12/god |  | 12/god | [22 empty] | 4/god | 4/god | [6 empty] | 4/god | 4/god |  | 4/god |  |  |  | 4/god |  |  | 4/god |  |  | 4/god |  | 4/god | 4/god |  |  | 4/god |  |  |  | 4/god | 4/god | 4/god | 4/god | 4/god | 4/god
382 | 53105 | Zapruđe, Pz-26 | Zapruđe | Piezometar | Vodno područje rijeke Dunav | Područje podsliva rijeke Save | CSGI-27 - ZAGREB | 459900 | 5071721 | da | da | vodocrpilišta pod utjecajem onečišćenja |  | da |  |  | 12/god | 12/god | 12/god | 12/god | 12/god | 12/god | 12/god |  | 12/god | 12/god | 12/god | 12/god | 12/god | 12/god | 12/god | 12/god | 12/god | 12/god | 12/god | 4/god | 4/god | 4/god | 4/god | 12/god | 12/god | 12/god | 12/god |  | 12/god |  |  | 12/god | 12/god | 12/god | 12/god |  | 12/god | [22 empty] | 4/god | 4/god | [6 empty] | 4/god | 4/god |  | 4/god |  |  |  | 4/god |  |  | 4/god |  |  | 4/god |  | 4/god | 4/god |  |  | 4/god |  |  |  | 4/god | 4/god | 4/god | 4/god | 4/god | 4/god
383 | 53107 | Zapruđe, Pz-33 | Zapruđe | Piezometar | Vodno područje rijeke Dunav | Područje podsliva rijeke Save | CSGI-27 - ZAGREB | 459720.91 | 5071998.5 | da | da | vodocrpilišta pod utjecajem onečišćenja |  | da |  |  | 12/god | 12/god | 12/god | 12/god | 12/god | 12/god | 12/god |  | 12/god | 12/god | 12/god | 12/god | 12/god | 12/god | 12/god | 12/god | 12/god | 12/god | 12/god | 4/god | 4/god | 4/god | 4/god | 12/god | 12/god | 12/god | 12/god |  | 12/god |  |  | 12/god | 12/god | 12/god | 12/god |  | 12/god | [22 empty] | 4/god | 4/god | [6 empty] | 4/god | 4/god | [5 empty] | 4/god |  |  | 4/god | [5 empty] | 4/god |  |  | 4/god |  |  |  | 4/god | 4/god | 4/god | 4/god | 4/god | 4/god
384 | 53108 | Zapruđe, Pz-11 | Zapruđe | Piezometar | Vodno područje rijeke Dunav | Područje podsliva rijeke Save | CSGI-27 - ZAGREB | 459757 | 5071787 | da | da | vodocrpilišta pod utjecajem onečišćenja |  | da |  |  | 12/god | 12/god | 12/god | 12/god | 12/god | 12/god | 12/god |  | 12/god | 12/god | 12/god | 12/god | 12/god | 12/god | 12/god | 12/god | 12/god | 12/god | 12/god | 4/god | 4/god | 4/god | 4/god | 12/god | 12/god | 12/god | 12/god |  | 12/god |  |  | 12/god | 12/god | 12/god | 12/god |  | 12/god | [22 empty] | 4/god | 4/god | [6 empty] | 4/god | 4/god | [5 empty] | 4/god |  |  | 4/god | [5 empty] | 4/god |  |  | 4/god |  |  |  | 4/god | 4/god | 4/god | 4/god | 4/god | 4/god
385 | 53109 | Zapruđe, Pz-22 | Zapruđe | Piezometar | Vodno područje rijeke Dunav | Područje podsliva rijeke Save | CSGI-27 - ZAGREB | 460108.98 | 5071739.45 | da | da | vodocrpilišta pod utjecajem onečišćenja |  | da |  |  | 12/god | 12/god | 12/god | 12/god | 12/god | 12/god | 12/god |  | 12/god | 12/god | 12/god | 12/god | 12/god | 12/god | 12/god | 12/god | 12/god | 12/god | 12/god | 4/god | 4/god | 4/god | 4/god | 12/god | 12/god | 12/god | 12/god |  | 12/god |  |  | 12/god | 12/god | 12/god | 12/god |  | 12/god | [22 empty] | 4/god | 4/god | [6 empty] | 4/god | 4/god | [5 empty] | 4/god |  |  | 4/god | [5 empty] | 4/god |  |  | 4/god |  |  |  | 4/god | 4/god | 4/god | 4/god | 4/god | 4/god
386 | 53201 | Črnkovec, D-1 | Črnkovec | Piezometar | Vodno područje rijeke Dunav | Područje podsliva rijeke Save | CSGI-27 - ZAGREB | 471145 | 5067130 | da | [6 empty] | 4/god | 4/god | 4/god | 4/god | 4/god | 4/god | 4/god |  | 4/god | 4/god | 4/god | 4/god | 4/god | 4/god | 4/god | 4/god | 4/god | 4/god | 4/god | 4/god | 4/god | 4/god |  | 4/god | 4/god | 4/god | 4/god |  | 4/god |  |  | 4/god | 4/god | 4/god | 4/god |  | 4/god | [11 empty] | 4/god | 4/god |  |  |  | 4/god | [5 empty] | 4/god | 4/god | [6 empty] | 4/god | 4/god |  | 4/god |  |  |  | 4/god |  |  | 4/god |  |  | 4/god |  | 4/god | 4/god |  |  | 4/god |  |  |  | 4/god | 4/god | 4/god | 4/god | 4/god | 4/god
387 | 53202 | Črnkovec, D-2 | Črnkovec | Piezometar | Vodno područje rijeke Dunav | Područje podsliva rijeke Save | CSGI-27 - ZAGREB | 471145.98 | 5067129.48 | da | [6 empty] | 4/god | 4/god | 4/god | 4/god | 4/god | 4/god | 4/god |  | 4/god | 4/god | 4/god | 4/god | 4/god | 4/god | 4/god | 4/god | 4/god | 4/god | 4/god | 4/god | 4/god | 4/god |  | 4/god | 4/god | 4/god | 4/god |  | 4/god |  |  | 4/god | 4/god | 4/god | 4/god |  | 4/god | [6 empty] | 4/god |  | 4/god |  |  | 4/god | 4/god | 4/god | 4/god | 4/god | 4/god | 4/god | 4/god | 4/god | 4/god |  | 4/god | 4/god | [6 empty] | 4/god | 4/god |  | 4/god |  |  |  | 4/god |  |  | 4/god |  |  | 4/god |  | 4/god | 4/god |  |  | 4/god |  |  |  | 4/god | 4/god | 4/god | 4/god | 4/god | 4/god
388 | 53203 | Črnkovec, D-3 | Črnkovec | Piezometar | Vodno područje rijeke Dunav | Područje podsliva rijeke Save | CSGI-27 - ZAGREB | 471146.98 | 5067128.69 | da | [6 empty] | 4/god | 4/god | 4/god | 4/god | 4/god | 4/god | 4/god |  | 4/god | 4/god | 4/god | 4/god | 4/god | 4/god | 4/god | 4/god | 4/god | 4/god | 4/god | 4/god | 4/god | 4/god |  | 4/god | 4/god | 4/god | 4/god |  | 4/god |  |  | 4/god | 4/god | 4/god | 4/god |  | 4/god | [11 empty] | 4/god | 4/god |  |  |  | 4/god | [5 empty] | 4/god | 4/god | [6 empty] | 4/god | 4/god |  | 4/god |  |  |  | 4/god |  |  | 4/god |  |  | 4/god |  | 4/god | 4/god |  |  | 4/god |  |  |  | 4/god | 4/god | 4/god | 4/god | 4/god | 4/god
389 | 53204 | Črnkovec, D-4 | Črnkovec | Piezometar | Vodno područje rijeke Dunav | Područje podsliva rijeke Save | CSGI-27 - ZAGREB | 471240.75 | 5066798.04 | da | [6 empty] | 4/god | 4/god | 4/god | 4/god | 4/god | 4/god | 4/god |  | 4/god | 4/god | 4/god | 4/god | 4/god | 4/god | 4/god | 4/god | 4/god | 4/god | 4/god | 4/god | 4/god | 4/god |  | 4/god | 4/god | 4/god | 4/god |  | 4/god |  |  | 4/god | 4/god | 4/god | 4/god |  | 4/god | [11 empty] | 4/god | 4/god |  |  |  | 4/god | [5 empty] | 4/god | 4/god | [6 empty] | 4/god | 4/god |  | 4/god |  |  |  | 4/god |  |  | 4/god |  |  | 4/god |  | 4/god | 4/god |  |  | 4/god |  |  |  | 4/god | 4/god | 4/god | 4/god | 4/god | 4/god
390 | 53205 | Črnkovec, D-5 | Črnkovec | Piezometar | Vodno područje rijeke Dunav | Područje podsliva rijeke Save | CSGI-27 - ZAGREB | 471241.14 | 5066797.19 | da | [6 empty] | 4/god | 4/god | 4/god | 4/god | 4/god | 4/god | 4/god |  | 4/god | 4/god | 4/god | 4/god | 4/god | 4/god | 4/god | 4/god | 4/god | 4/god | 4/god | 4/god | 4/god | 4/god |  | 4/god | 4/god | 4/god | 4/god |  | 4/god |  |  | 4/god | 4/god | 4/god | 4/god |  | 4/god | [6 empty] | 4/god |  | 4/god |  |  | 4/god | 4/god | 4/god | 4/god | 4/god | 4/god | 4/god | 4/god | 4/god | 4/god |  | 4/god | 4/god | [6 empty] | 4/god | 4/god |  | 4/god |  |  |  | 4/god |  |  | 4/god |  |  | 4/god |  | 4/god | 4/god |  |  | 4/god |  |  |  | 4/god | 4/god | 4/god | 4/god | 4/god | 4/god

## 2 (hidden)
2